## Todas las categorías
1156281711
contacto@fiesa.com.ar
Lista de precios a la fecha: 09/04/2025 15:38:26
*Precios unitarios expresados en dólares estadounidenses, sin IVA. Los precios y los stocks pueden sufrir modificaciones sin previo aviso.
**Los productos DVR, NVR y MONITORES tienen agregado en su valor, el Impuesto Interno correspondiente.
Marca | Código EAN | Foto | Artículo | Detalle Categoría | Categoría | Sub Categoría | Precio Gremio USD | IVA | Total USD
Anviz | 20120 |  | A350 4G | Control de asistencia por huella/tarjeta, comunicación 4G | Control de accesos | Control de asistencia | 344.1 | 21% | 416.36
Anviz | 20124 |  | C2 KA | Dispositivo de control de acceso RFID, con teclado, IP65 | Control de accesos | Terminales | 145.9 | 21% | 176.54
Anviz | 20099 |  | EP30 | Terminal IP de control de acceso por huella digital, y tarjeta RFID | Control de accesos | Terminales | 159 | 21% | 192.39
Anviz | 20115 |  | EP300 Pro | Terminal de tiempo y asistencia de huella digital y tarjeta RFID | Control de accesos | Control de asistencia | 128.5 | 21% | 155.49
Anviz | 20100 |  | FaceDeep 3 | Terminal biométrica de reconocimiento facial sin contacto, para control de acceso o de asistencia | Control de accesos | Terminales | 339.5 | 10.5% | 375.15
Anviz | 20118 |  | FaceDeep 3 4G | Terminal biométrica de reconocimiento facial sin contacto, para control de acceso o de asistencia, 4G | Control de accesos | Terminales | 540.3 | 10.5% | 597.03
Anviz | 20119 |  | FacePass 7 | Terminal biométrico de reconocimiento facial, tarjeta y contraseña para control horario, y control de acceso | Control de accesos | Terminales | 279.2 | 10.5% | 308.52
Anviz | 20116 |  | GC100 | Control de asistencia por huella | Control de accesos | Control de asistencia | 76.3 | 21% | 92.32
Anviz | 20117 |  | GC150 | Dispositivo de tiempo y asistencia con funciones básicas de acceso, Wifi | Control de accesos | Control de asistencia | 91.5 | 21% | 110.72
Anviz | 20121 |  | M-BIO | Lector de huellas portátil con conexión WiFi, compatible sistemas Anviz. Lector tarjetas RFID y MIFARE | Control de accesos | Control de asistencia | 106.7 | 21% | 129.11
Anviz | 20123 |  | M3 Pro | Terminal de control de acceso RFID para exteriores | Control de accesos | Terminales | 182.4 | 21% | 220.7
Anviz | 20122 |  | M5 Plus | Dispositivo de control de acceso RFID y huellas dactilares para exteriores, antivandálico | Control de accesos | Terminales | 212.4 | 21% | 257
Anviz | 20194 |  | Software Crosscheck Standard - Gratuito | Sistema de gestión de control de accesos y asistencia | Control de accesos | Software | 0 | 21% | 0
Cofem | 17509 |  | A30XTA, combo con base AX30XZO | Detector térmico analógico direccionable, con zócalo | Sistemas contra Incendios | Detectores térmicos | 58.4 | 10.5% | 64.53
Cofem | 17374 |  | A30XV, combo con base A30XZO | Detector térmico y termovelocimétrico convencional, con zócalo | Sistemas contra Incendios | Detectores térmicos | 22.6 | 10.5% | 24.97
Cofem | 20127 |  | A50S | Detector óptico de humo analógico, UL | Sistemas contra Incendios | Detectores de humo | 53.5 | 10.5% | 59.12
Cofem | 20126 |  | A50SH | Detector combinado, sin base, UL | Sistemas contra Incendios | Detectores combinados | 56.6 | 10.5% | 62.54
Cofem | 18591-BSLC |  | BSLC | Accesorio opcional Base para sirena | Sistemas contra Incendios | Sirenas | 132.4 | 21% | 160.2
Cofem | 20128 |  | C50S | Detector óptico de humo convencional | Sistemas contra Incendios | Detectores de humo | 29.9 | 10.5% | 33.04
Cofem | 20237 |  | C50SH | Detector combinado convencional, con sensor óptico y térmico. | Sistemas contra Incendios | Detectores combinados | 32.3 | 10.5% | 35.69
Cofem | 17514-CLVR04Z |  | CLVR04ZROJ | Central convencional, 4 zonas | Sistemas contra Incendios | Centrales de Incendios | 350 | 21% | 423.5
Cofem | 17631 |  | CLVR12ZROJ | Central convencional, 12 zonas | Sistemas contra Incendios | Centrales de Incendios | 400.5 | 21% | 484.61
Cofem | 17592 |  | CLYON02BROJ | Central analógica compacta de 2 bucles de 99 elementos, EN55 | Sistemas contra Incendios | Centrales de Incendios | 893.3 | 21% | 1080.89
Cofem | 20125 |  | D50ZO | Zócalo bajo para detectores | Sistemas contra Incendios | Zócalos para detectores | 5.3 | 21% | 6.41
Cofem | 20239 |  | DACOR12V | Detector keeper monóxido, 12v, con rele | Sistemas contra Incendios | Detectores de monóxido | 0 | 21% | 0
Cofem | 17676-DACOR24V |  | DACOR24V | Detector keeper monóxido, 24v, con rele | Sistemas contra Incendios | Detectores de monóxido | 125.2 | 10.5% | 138.35
Cofem | 17675-DAGR24 |  | DAGR24 | Detector de gas | Sistemas contra Incendios | Detectores de gas | 81.4 | 21% | 98.49
Cofem | 19008-DLR100M |  | DLR100M | Barrera detector de humo por infrarrojos, motorizada h/100m | Sistemas contra Incendios | Barreras de humo | 2241.2 | 21% | 2711.85
Cofem | 19009-DLR50M |  | DLR50M | Barrera detector de humo por infrarrojos, hasta 50m | Sistemas contra Incendios | Barreras de humo | 2051.1 | 21% | 2481.83
Cofem | 19997 |  | DLRC | Barrera lineal convencional de 8 a 100 m de separación máxima. | Sistemas contra Incendios | Barreras de humo | 691.4 | 10.5% | 764
Cofem | 20240 |  | IRON04ROJ | Central convencional de 4 zonas | Sistemas contra Incendios | Centrales de Incendios | 320.1 | 21% | 387.32
Cofem | 17511-KABY |  | KABY | Zócalo aislador de bucle | Sistemas contra Incendios | Zócalos para detectores | 81.5 | 21% | 98.62
Cofem | 17596-KMAY |  | KMAY | Módulo analógico direccionable para detectores y pulsadores convencionales (2h) | Sistemas contra Incendios | Módulos expansores | 95.1 | 21% | 115.07
Cofem | 17510-MDA1Y |  | MDA1Y | Módulo direccionable, dos salidas de 30V simultáneas | Sistemas contra Incendios | Módulos expansores | 108.7 | 10.5% | 120.11
Cofem | 18377-MDA2Y |  | MDA2Y | Módulo direccionable, dos salidas de 30V independientes | Sistemas contra Incendios | Módulos expansores | 122.3 | 21% | 147.98
Cofem | 19205-MDA2YLT |  | MDA2YLT | Módulo direccionable, dos salidas de contacto seco independientes | Sistemas contra Incendios | Módulos expansores | 178.8 | 21% | 216.35
Cofem | 19007-MDCRM |  | MDCRM | Módulo de conexión remota para centrales direccionables, RJ45/Ethernet | Sistemas contra Incendios | Módulos de comunicación | 254.6 | 21% | 308.07
Cofem | 17512-MSTAY |  | MSTAY | Módulo analógico direccionable para entrada de señales de relé | Sistemas contra Incendios | Módulos expansores | 81.5 | 10.5% | 90.06
Cofem | 19204-MSTAY8 |  | MSTAY8 | Módulo direccionable de 8 entradas de contacto seco | Sistemas contra Incendios | Módulos expansores | 168.8 | 10.5% | 186.52
Cofem | 17660-MYOA |  | MYOA | Módulo analógico combinado, 1 entrada contacto seco, 1 salida relé | Sistemas contra Incendios | Módulos expansores | 149.5 | 21% | 180.9
Cofem | 17587-PUCAR |  | PUCAR | Avisador manual de alarma, rearmable, convencional | Sistemas contra Incendios | Avisadores manuales | 19.3 | 10.5% | 21.33
Cofem | 17515-PUCAY |  | PUCAY | Avisador manual analógico direccionable, rearmable | Sistemas contra Incendios | Avisadores manuales | 46.4 | 10.5% | 51.27
Cofem | 18590-PUCAYEXT |  | PUCAYEXT | Avisador manual direccionable, versión especial que permite activar sistemas de extinción | Sistemas contra Incendios | Avisadores manuales | 35.2 | 21% | 42.59
Cofem | 8714112032843 |  | SIR24B | Sirena de incendios interior/exterior construida en ABS rojo. 12/24V | Sistemas contra Incendios | Sirenas | 57.2 | 21% | 69.21
Cofem | 8714112056818 |  | SIR24BL | Sirena de incendios interior/exterior, construida en ABS rojo. 12/24V. Con luz. | Sistemas contra Incendios | Sirenas | 128.3 | 21% | 155.24
Cofem | 17594-SIRAY |  | SIRAY | Sirena analógica direccionable, autoidentificable, exterior IP65 | Sistemas contra Incendios | Sirenas | 135.5 | 21% | 163.96
Cofem | 18789-SIRAYL |  | SIRAYL | Sirena direccionable con flash, exterior IP65 | Sistemas contra Incendios | Sirenas | 166.1 | 21% | 200.98
Cofem | 17733-ZAFIR02B |  | ZAFIR02B | Central de incendios analógica direccionable | Sistemas contra Incendios | Centrales de Incendios | 1717.8 | 21% | 2078.54
Cofem | 18229 |  | ZYRROJ | Central repetidora para centrales direccionables | Sistemas contra Incendios | Centrales de Incendios | 1333 | 21% | 1612.93
Commscope | 741149132244 |  | 1116698-1; Roseta doble beige | Roseta doble beige | Conectividad | Conectores y accesorios | 9.88 | 21% | 11.96
Commscope | 741149143202 |  | 1375191-2; Jack CAT5, negro | Jack categoría 5, negro AMP/Commscope | Conectividad | Conectores y accesorios | 10.04 | 21% | 12.14
Commscope | CO155D2-01F004 |  | 1859244-4; Patchcord CAT5, 1.20m, negro | Patchcord UTP categoría 5, 1.20m, negro | Conectividad | Conectores y accesorios | 10.77 | 21% | 13.03
Commscope | 884024914/10 |  | CABLE CS24CM GRY CE5 4/24 U/UTP CPK 305M, vaina gris | Cable UTP, categoría 5, interior, 305mts, vaina gris. | Cables | UTP | 200 | 21% | 242
Commscope | 1427071-2 |  | CABLE CS30CM WHT C6 4/24 U/UTP RIB 305M, vaina blanca | Cable UTP, categoría 6, interior, 305mts, vaina blanca. | Cables | UTP | 257.61 | 21% | 311.71
Commscope | 6-554720-3 |  | PLUG MACHO RJ-45 AMP | Conector Plug RJ-45 8pines 24/26AWG, Cat5E | Conectividad | Conectores y accesorios | 0.83 | 21% | 1
DAZ | 19912 |  | Cable 1 par PORTERO, vaina blanca | Cable 1 par, vaina blanca, precio por rollo de 200 metros | Cables | Portero | 25.71 | 21% | 31.11
DAZ | 19915 |  | Cable 1 par TELEFONICO, vaina blanca | Cable 1 par, vaina blanca, precio por rollo de 200 metros | Cables | Telefónico | 33.76 | 21% | 40.85
DAZ | 19913 |  | Cable 2 pares PORTERO, vaina blanca | Cable 2 pares, vaina blanca, precio por rollo de 200 metros | Cables | Portero | 36.36 | 21% | 44
DAZ | 19916 |  | Cable 2 pares TELEFONICO, vaina blanca | Cable 2 pares, vaina blanca, precio por rollo de 200 metros | Cables | Telefónico | 53.25 | 21% | 64.43
DAZ | 19918 |  | Cable 2 X 1.50MM BICOLOR, rollo 100m | Cable 2 X 1.50mm, precio por rollo de 100 metros | Cables | Eléctrico | 59 | 21% | 71.39
DAZ | 19919 |  | Cable 2 X 1.50MM PARALELO, Blanco, rollo 100m | Cable 2 X 1.50mm, precio por rollo de 100 metros | Cables | Eléctrico | 59 | 21% | 71.39
DAZ | 19914 |  | Cable 4 pares PORTERO, vaina blanca | Cable 4 pares, vaina blanca, precio por rollo de 200 metros | Cables | Portero | 58.71 | 21% | 71.04
DAZ | 19917 |  | Cable 4 pares TELEFONICO, vaina blanca | Cable de 4 pares, vaina blanca, precio por rollo de 200 metros | Cables | Telefónico | 92.47 | 21% | 111.89
DAZ | 19906 |  | Cable cerco eléctrico, rollo 50 metros, vaina negra | Cable aislado de alta tensión para cerco eléctrico, rollo 50 metros | Cercos electrificados | Cable y alambre para cercos | 21.5 | 21% | 26.02
DAZ | 19920 |  | Cable eléctrico unipolar, Negro, rollo 100m | Cable 1 X 1.50mm, precio por rollo de 100 metros | Cables | Eléctrico | 24.9 | 21% | 30.13
DAZ | 19907 |  | Cable incendios Par 2 x 1,35+ bl + neutro, rollo por 300 metros | Cable incendios Par 2 x 1,35+ bl + neutro, rollo x 300 metros | Sistemas contra Incendios | Cable ignífugo | 0 | 21% | 0
dLux | ME130202HS |  | 30m HDMI Extender | Extensor Hdmi activo por cable UTP | Video | Cables y conectores | 25 | 21% | 30.25
dLux | 18344 |  | ABT-100 | Barrera infrarroja, 100m. | Intrusión | Barreras perimetrales | 35.8 | 10.5% | 39.56
dLux | 17363 |  | ABT-30 | Barrera infrarroja | Intrusión | Barreras perimetrales | 0 | 21% | 0
dLux | 17364-ABT60 |  | ABT-60 | Barrera infrarroja | Intrusión | Barreras perimetrales | 26.4 | 21% | 31.94
dLux | 17366-ABX0420 |  | ABX-0420 | Barrera infrarroja múltiple | Intrusión | Barreras perimetrales | 49.2 | 21% | 59.53
dLux | ABX0820-01 |  | ABX-0820 | Barrera infrarroja múltiple | Intrusión | Barreras perimetrales | 277.5 | 21% | 335.78
dLux | 18111 |  | ACTS0416FIRS | Lente Mega Pixel 1/2,5" CS f1.6 4mm | Video | Lentes | 0 | 21% | 0
dLux | 18539-BFIPM1 |  | BFIPM1 | Cámara IP bullet, 1 Mpx, lente 3.6mm, metálica | Video | Cámaras IP | 25.8 | 21% | 31.22
dLux | 18540-BFIPM2 |  | BFIPM2 | Cámara bullet IP, 1.3 Mpx, lente 3.6 mm, metálica | Video | Cámaras IP | 32.4 | 21% | 39.2
dLux | 17869-1013 |  | BR-1013WH | Interruptor de embutir | Intrusión | Interruptores magnéticos | 2.2 | 10.5% | 2.43
dLux | 19043 |  | BS-01 | Botón de salida para puerta, para embutir | Control de accesos | Botones de salida | 5.2 | 10.5% | 5.75
dLux | 19288 |  | BS-02 | Botón de salida para puerta, montaje superficial | Control de accesos | Botones de salida | 7.7 | 10.5% | 8.51
dLux | 17677-1013 |  | BS-1013BR | Interruptor de embutir | Intrusión | Interruptores magnéticos | 2.2 | 10.5% | 2.43
dLux | 17678-2011 |  | BS-2011BR | Interruptor magnético precableado | Intrusión | Interruptores magnéticos | 2.7 | 10.5% | 2.98
dLux | 17679-BS2011WH |  | BS-2011WH | Interruptor magnético precableado blanco gap 25mm | Intrusión | Interruptores magnéticos | 2.7 | 10.5% | 2.98
dLux | 17527-BS2033BR |  | BS-2033BR | Magnético de bornera marron gap1"1/4 (31mm) | Intrusión | Interruptores magnéticos | 1.9 | 10.5% | 2.1
dLux | 17528-BS2033WH |  | BS-2033WH | Magnético de bornera blanco. gap1"1/4 (31mm) | Intrusión | Interruptores magnéticos | 1.9 | 10.5% | 2.1
dLux | 17537-BSI2041G |  | BSI-2041GR | Magnético tipo industrial con bornera gap 2 3/4" | Intrusión | Interruptores magnéticos | 8.4 | 10.5% | 9.28
dLux | 18534-BVHDM1 |  | BVHDM1 | Cámara bullet hibrida 4 en 1, 720p, lente varifocal 2.8-12mm, IR 40m, IP66, metálica | Video | Cámaras Analógicas | 23.5 | 21% | 28.44
dLux | 18541-BVIPM1 |  | BVIPM1 | Cámara bullet IP, varifocal, 1 Mpx, metálica | Video | Cámaras IP | 48.2 | 21% | 58.32
dLux | 20225 |  | Caja estanca 90x90x55 | Permite proteger balunes y conexiones de cámaras de CCTV, apta exterior (IP65) | Video | Soportes y gabinetes | 1.56 | 21% | 1.89
dLux | 16491-CB43112 |  | CB431-12 | Fuente cargador de baterias de 1 Amp Hiwata, 12V | Energía | Fuentes | 45.39 | 21% | 54.92
dLux | 18558 |  | CMW-245S | Soporte de pared para monitores LCD/LED, VESA 75x75 100x100, negro | Video | Soportes y gabinetes | 9.9 | 21% | 11.98
dLux | 18341 |  | CO-229 | Detector de monóxido de carbono, autónomo, a batería | Sistemas contra Incendios | Detectores de monóxido | 10.2 | 21% | 12.34
dLux | 17773-CO530 |  | CO530R | Detector de monóxido de carbono | Sistemas contra Incendios | Detectores de monóxido | 70.1 | 21% | 84.82
dLux | CO080000 |  | CT7 (1mm) - Venta fraccionada por 100 metros | Cable acero, compatible con electrificadores línea ECR-18 | Cercos electrificados | Cable y alambre para cercos | 0.28 | 21% | 0.34
dLux | 3065010000 |  | CTA | Clip terminal abierto, para unir o finalizar una línea de cerco eléctrico. | Cercos electrificados | Accesorios para cercas | 0.4 | 21% | 0.48
dLux | 3065110000 |  | CTC | Clip terminal cerrado, para unir o finalizar una línea de cerco eléctrico. | Cercos electrificados | Accesorios para cercas | 0.3 | 21% | 0.36
dLux | 19160-VC |  | D-CAPUCHONES | Capuchones para RJ45 | Conectividad | Conectores y accesorios | 0.36 | 21% | 0.44
dLux | 3035-236045 |  | D-GABINETE-60 | Gabinete Metálico Estanco de Poste | Video | Soportes y gabinetes | 245.38 | 21% | 296.91
dLux | 18537-DFIPM1 |  | DFIPM1 | Cámara turret IP, 1.3 Mpx, lente 3.6mm, metálica | Video | Cámaras IP | 28.7 | 21% | 34.73
dLux | 20055 |  | DL-1H2 | Splitter de alimentación, 1 a 2 para CCTV | Video | Cables y conectores | 1.5 | 21% | 1.82
dLux | 20053 |  | DL-1H4 | Splitter de alimentación, 1 a 4 para CCTV | Video | Cables y conectores | 2.5 | 21% | 3.03
dLux | 20054 |  | DL-1H8 | Splitter de alimentación, 1 a 8 para CCTV | Video | Cables y conectores | 3.75 | 21% | 4.54
dLux | 19637 |  | DL-AA ; Aislador tipo anillo | Aislador tipo anillo, para cercos eléctricos | Cercos electrificados | Aisladores | 0.84 | 21% | 1.02
dLux | 3022520090 |  | DL-AC ; Aislador Campanita | Aislador Campanita, para varillas de cercos eléctricos | Cercos electrificados | Aisladores | 0.2 | 21% | 0.25
dLux | 19631 |  | DL-AE ; Aislador esquinero | Aislador esquinero, del tipo rienda para cercos eléctricos | Cercos electrificados | Aisladores | 0.45 | 21% | 0.54
dLux | 19634 |  | DL-AFP ; Aislador final con perno | Aislador final con perno, para cercos eléctricos | Cercos electrificados | Aisladores | 1.76 | 21% | 2.12
dLux | 19630 |  | DL-AI ; Aislador intermedio | Aislador intermedio, del tipo "W", para cercos eléctricos | Cercos electrificados | Aisladores | 0.35 | 21% | 0.42
dLux | 19633 |  | DL-AIP ; Aislador intermedio con perno | Aislador intermedio con perno, para cercos eléctricos | Cercos electrificados | Aisladores | 1.08 | 21% | 1.31
dLux | 19632 |  | DL-AP ; Aislador pivote | Aislador pivote para cercos eléctricos | Cercos electrificados | Aisladores | 0.3 | 21% | 0.36
dLux | 3022905090 |  | DL-APL1; Aislador pin lock | Aislador pin lock, para cercos eléctricos | Cercos electrificados | Aisladores | 0.56 | 21% | 0.68
dLux | 18636-AREG1 |  | DL-AR ; Aislador regulable | Aislador regulable universal para varillas de hierro | Cercos electrificados | Aisladores | 0.35 | 21% | 0.42
dLux | 19635 |  | DL-AREC ; Aislador recibidor | Aislador recibidor, para cercos eléctricos | Cercos electrificados | Aisladores | 1.74 | 21% | 2.11
dLux | 3027807590 |  | DL-ARIE ; Aislador rienda | Aislador rienda, para cercos eléctricos | Cercos electrificados | Aisladores | 0.48 | 21% | 0.59
dLux | 3022810090 |  | DL-AW ; Aislador "W" | Aislador tipo "W", para varillas de cercos eléctricos | Cercos electrificados | Aisladores | 0.39 | 21% | 0.47
dLux | 20091 |  | DL-BNC1m | Cable coaxil de 1 metro, con conectores BNC en ambos extremos | Video | Cables y conectores | 2.5 | 21% | 3.03
dLux | 20050 |  | DL-BNCHH | Adaptador BNC hembra-hembra para cable coaxil RG59 | Video | Cables y conectores | 0.67 | 21% | 0.81
dLux | 20062 |  | DL-BNCMM | Adaptador BNC macho-macho para cable coaxil RG59 | Video | Cables y conectores | 0.65 | 21% | 0.79
dLux | 20051 |  | DL-DCF | Conector jack hembra con bornera para alimentación | Video | Cables y conectores | 0.5 | 21% | 0.61
dLux | 20052 |  | DL-DCM | Conector jack macho con bornera para alimentación | Video | Cables y conectores | 0.5 | 21% | 0.61
dLux | 20216 |  | DL-DPL ; Aislador doble pin lock en bolsa x 100u | Aislador doble pin lock, para cercos eléctricos, por 100 unidades | Cercos electrificados | Aisladores | 35.4 | 21% | 42.83
dLux | 20227 |  | DL-HDMI30 | Extensor Hdmi por cable UTP | Video | Cables y conectores | 5.25 | 21% | 6.35
dLux | 19927-IN1500L |  | DL-IN1500L | UPS interactiva 1500VA, LED | Energía | UPS | 230 | 10.5% | 254.15
dLux | 20056 |  | DL-INPOE | Inyector PoE | Video | Cables y conectores | 15.46 | 21% | 18.71
dLux | 20057 |  | DL-MIC01 | Micrófono miniatura ambiental | Video | Micrófonos | 4.05 | 21% | 4.9
dLux | 20226-DLMP1 |  | DL-MP1 | Interruptor magnético de portón, metálico. Reemplaza al BSD-3020 | Intrusión | Interruptores magnéticos | 9.5 | 10.5% | 10.5
dLux | 3066001007 |  | DL-RC1 | Resorte de compresion para cercos, galvanizado | Cercos electrificados | Resortes y tensores | 1.22 | 21% | 1.48
dLux | 3066001009 |  | DL-RC2 | Resorte de compresion para cercos, galvanizado | Cercos electrificados | Resortes y tensores | 2.4 | 21% | 2.9
dLux | V-PLUG RJ45 |  | DL-RJ45; PLUG MACHO RJ-45 CAT5E | Ficha RJ45 plástica Cat5E | Conectividad | Conectores y accesorios | 0.28 | 21% | 0.34
dLux | 20049 |  | DL-RJ45HH; Cupla unión RJ45 | Cupla unión RJ45 hembra-hembra | Conectividad | Conectores y accesorios | 0.45 | 21% | 0.54
dLux | AG0350 |  | DL-RT1; Resorte Nro 1 doble ojal acero inox | Resortes acero inoxidable, para cercos eléctricos | Cercos electrificados | Resortes y tensores | 1.1 | 21% | 1.33
dLux | AG0360 |  | DL-RT2; Resorte Nro 2, ojal + clip largo, acero inoxidable | Resortes acero inoxidable, para cercos eléctricos | Cercos electrificados | Resortes y tensores | 1.38 | 21% | 1.67
dLux | 20092 |  | DL-RX8 | Reflector 8 Leds, 10W, con fotocélula, IP66 | Intrusión | Accesorios Intrusión | 29.15 | 21% | 35.27
dLux | 20090 |  | DL-Tag ID | Llavero ID para control de accesos | Control de accesos | Tarjetas y Tags | 0.6 | 10.5% | 0.66
dLux | 18634 |  | DL-TEN | Tensor de poliformaldehido (POM), para cercos eléctricos | Cercos electrificados | Resortes y tensores | 0.52 | 21% | 0.63
dLux | 20235 |  | DL-UHDMI | Cupla HDMI | Video | Cables y conectores | 0.99 | 21% | 1.2
dLux | 20101 |  | DL-VM4 | Varilla aislada 4 hilos, para fijar en todo tipo de muro | Cercos electrificados | Varillas y Accesorios | 3.49 | 21% | 4.22
dLux | 20102 |  | DL-VM4+1 | Varilla aislada 4 hilos + tierra, uso residencial, para fijar en todo tipo de muro | Cercos electrificados | Varillas y Accesorios | 3.59 | 21% | 4.34
dLux | 20103 |  | DL-VM5+1 | Varilla aislada 5 hilos + tierra, uso residencial, para fijar en todo tipo de muro | Cercos electrificados | Varillas y Accesorios | 4.16 | 21% | 5.04
dLux | 20104 |  | DL-VM6+1 | Varilla aislada 6 hilos + tierra, uso residencial, para fijar en todo tipo de muro | Cercos electrificados | Varillas y Accesorios | 4.51 | 21% | 5.46
dLux | 18622-PVHD |  | DL101-PVHD | Juego balun pasivo HD 1ch de video y alimentación, max 1Amp conex. RJ45 | Video | Balunes | 17.55 | 21% | 21.24
dLux | 18623-TPHD |  | DL101-TPHD | Balun pasivo HD individual, conexión a presión, BNC lado cámara | Video | Balunes | 4.68 | 21% | 5.66
dLux | 18621-101VHD |  | DL101-VHD | Juego balun pasivo HD 1 ch video con chicote y conectores a presión | Video | Balunes | 7.8 | 21% | 9.44
dLux | 18624-RPHD |  | DL104-RPHD | Balunera pasiva HD de 4 ch, lado DVR | Video | Balunes | 63.78 | 21% | 77.17
dLux | 19924-DLB100 |  | DLB100-12 | Batería gel 12V / 100Ah | Energía | Baterías | 259.4 | 21% | 313.87
dLux | 19923-DLB50 |  | DLB50-12 | Batería gel 12V / 50Ah | Energía | Baterías | 135.9 | 21% | 164.44
dLux | 18579-DLB712 |  | DLB7-12 | Batería gel 12V / 7Ah | Energía | Baterías | 16 | 21% | 19.36
dLux | 19922-DLB912 |  | DLB9-12 | Batería gel 12V / 9Ah | Energía | Baterías | 41.94 | 21% | 50.75
dLux | 18677-DLGLI |  | DLGLI-1 | Video balun pasivo de 1 ch c/puesta a tierra (hd-tvi, hd-cvi, ahd y cvbs) | Video | Balunes | 58.32 | 10.5% | 64.44
dLux | 16642 |  | DM-715 | Vidrio de repuesto para avisador manual de incendios modelo FA-402 | Sistemas contra Incendios | Avisadores manuales | 0.4 | 21% | 0.48
dLux | 17701-410 |  | EV0410DC-HR | Lente autoiris pasivo f1.6 1/2 CS 4-10mm varifocal 2 Mpixel | Video | Lentes | 39.56 | 21% | 47.87
dLux | 17313-FA402 |  | FA-402 | Avisador manual de incendio, color rojo, con tapa, frente de vidrio | Sistemas contra Incendios | Avisadores manuales | 4.3 | 10.5% | 4.75
dLux | 17313-FA402-ST |  | FA-402 Sin tapa | Avisador manual de incendio, color rojo, sin tapa, frente de vidrio | Sistemas contra Incendios | Avisadores manuales | 0 | 21% | 0
dLux | 19039-FA403 |  | FA-403 | Avisador manual de incendio, convencional, reseteable por llave | Sistemas contra Incendios | Avisadores manuales | 11.2 | 10.5% | 12.38
dLux | 19261-FA404 |  | FA-404 | Avisador manual de incendio, rearmable, con tapa, frente plástico | Sistemas contra Incendios | Avisadores manuales | 8.1 | 10.5% | 8.95
dLux | 17368-FA41124 |  | FA-411-24 | Sirena roja con strobo, sonido ululante | Sistemas contra Incendios | Sirenas | 10 | 21% | 12.1
dLux | 16599-FIE10 |  | FIE-10 | Módulo detector por ultrasonido para cualquier alarma de auto | Outlet | Intrusión | 14.59 | 21% | 17.65
dLux | 16633 |  | FUE8V-1A | Fuente 8V | Intrusión | Fuentes y trafos | 13.5 | 21% | 16.34
dLux | 20221 |  | Fuente K38 | Fuente de switching 6V-1A | Intrusión | Fuentes y trafos | 8 | 21% | 9.68
dLux | 18638-GABP |  | GAB PLAST | Gabinete plástico | Intrusión | Accesorios Intrusión | 5.9 | 21% | 7.14
dLux | 19036-GD619 |  | GD-619 | Detector de gas natural y envasado, 12V, montaje en pared, contacto NA | Sistemas contra Incendios | Detectores de gas | 14.1 | 21% | 17.06
dLux | 19035-GD659 |  | GD-659 | Detector de gas de aplicación en techo, 12VCC, contacto NA/NC | Sistemas contra Incendios | Detectores de gas | 8.3 | 21% | 10.04
dLux | 20106 |  | GL203 | Soporte plástico para cámara de CCTV | Video | Soportes y gabinetes | 9.9 | 21% | 11.98
dLux | 17318-GL605 |  | GL605IR | Alojamiento exterior p/camara c/tapa rebat. alum. 37cm IR/vent.12v | Video | Soportes y gabinetes | 33.59 | 21% | 40.65
dLux | 17275-GL617 |  | GL617 | Alojamiento exterior p/camara c/ aper. lateral, beige 33,6 cm | Video | Soportes y gabinetes | 12.12 | 21% | 14.66
dLux | 17360-HCS36 |  | HC-S36 | Sirena interior, piezoeléctrica, plástica, formato cuadrado | Intrusión | Sirenas de alarma | 4.7 | 21% | 5.69
dLux | 18340 |  | HC-S39 | Sirena interior, piezoléctrica, 110dB | Intrusión | Sirenas de alarma | 5.5 | 21% | 6.66
dLux | 18347 |  | HC-S60 | Sirena exterior con LED, magnética | Intrusión | Sirenas de alarma | 15.5 | 21% | 18.76
dLux | 18343 |  | HC-S60P | Sirena exterior con LED, piezoeléctrica | Intrusión | Sirenas de alarma | 14.4 | 21% | 17.42
dLux | 17771-912412 |  | HD-912-4-12 | Detector térmico | Sistemas contra Incendios | Detectores térmicos | 16.2 | 10.5% | 17.9
dLux | 19996 |  | IC00TARPROX - Tarjeta Mifare 1K | Tarjetas de control de acceso Mifare delgada | Control de accesos | Tarjetas y Tags | 1 | 10.5% | 1.11
dLux | 20205 |  | Jaula en espesor de 3.2 mm. 15x15x15cm, reforzada con solapas | Jaula en espesor de 3.2 mm, 15x15x15cm, reforzada con solapas | Video | Soportes y gabinetes | 9.9 | 21% | 11.98
dLux | 17416 |  | MA-102-R | Micrófono ambiental para sistemas de seguridad | Video | Micrófonos | 49 | 21% | 59.29
dLux | 18336-MICDL02 |  | MIC-DL02 | Micrófono ambiental de superficie | Video | Micrófonos | 19.96 | 21% | 24.15
dLux | 18393-MICDL03 |  | MIC-DL03 | Micrófono ambiental de superficie de 5 a 150m2, con dolby, alim 9 a 12VCC | Video | Micrófonos | 63.76 | 21% | 77.15
dLux | 18436-N104P |  | N104P-HD | Balun pasivo 4 canales HD video transmisor | Video | Balunes | 39 | 21% | 47.19
dLux | 19042-PB45A |  | PB-45A | Botón de pánico con retención y llave para desbloqueo. | Intrusión | Pulsadores de emergencia | 1.2 | 10.5% | 1.33
dLux | 19041-PE01 |  | PE-01 | Pulsador de emergencia | Intrusión | Pulsadores de emergencia | 0 | 10.5% | 0
dLux | 17954-PL01 |  | PL01 | Planchuela para rack 19" | Conectividad | Racks y accesorios | 4.21 | 21% | 5.1
dLux | 17955-PL02 |  | PL02 | Planchuela para rack 19" | Conectividad | Racks y accesorios | 4.21 | 21% | 5.1
dLux | 19001-20PV |  | PMC-VP20 | Cable 2 en 1 de CCTV (RG59, BNC) y alimentación (DC macho/hembra) x 20m | Video | Cables y conectores | 8 | 21% | 9.68
dLux | 17697-2816 |  | RS02816F | Lente iris fijo IR 1/3 CS f1.6 2.8mm c/tornillo ajuste | Video | Lentes | 8.29 | 21% | 10.04
dLux | 17759-416 |  | RS0416F-IR | Lente iris fijo ir 1/ CS f1.6 4mm c/tornillo | Video | Lentes | 4.43 | 21% | 5.36
dLux | 17699-515 |  | RV0515D-IR | Lente autoiris pasivo f1.6 1/3 CS 5-15mm varifocal 2 Mpixel | Video | Lentes | 22.09 | 21% | 26.73
dLux | 17766-1194H12 |  | SD-119-4H-12 | Detector combinado de humo y térmico | Sistemas contra Incendios | Detectores combinados | 23.9 | 21% | 28.92
dLux | 19037-SD405 |  | SD-405 | Detector de humo fotoeléctrico, 12V/24V, 4 hilos, contacto NA/NC | Sistemas contra Incendios | Detectores de humo | 10.1 | 21% | 12.22
dLux | 18342 |  | SD-426B | Detector de humo, autónomo, a batería | Sistemas contra Incendios | Detectores de humo | 6.4 | 21% | 7.74
dLux | 17851-8910 |  | SD-8910 | Domo analógico con zoom 10x | Outlet | Video Analógico | 22.5 | 21% | 27.23
dLux | 19038-SE400 |  | SE-400 | Sirena con Flash y LED, 110dB, doble tamper, exterior | Intrusión | Sirenas de alarma | 19.5 | 21% | 23.6
dLux | 6971932432518 |  | SK-T008 | Medidor de temperatura corporal | Control de accesos | Accesorios | 29.9 | 21% | 36.18
dLux | 19066-SL150A |  | SL-150A | Sirena interior, piezoeléctrica, plástica, con luz | Intrusión | Sirenas de alarma | 4.3 | 21% | 5.2
dLux | 18346 |  | SL-400 | Sirena exterior con flash, magnética | Intrusión | Sirenas de alarma | 23.7 | 21% | 28.68
dLux | 18345 |  | SL-400P | Sirena exterior con flash, piezoeléctrica. | Intrusión | Sirenas de alarma | 22.5 | 21% | 27.23
dLux | 20061 |  | TK4100UID | Tarjeta 125 Khz TK4100 con UID impreso | Control de accesos | Tarjetas y Tags | 0.74 | 10.5% | 0.82
dLux | 16487-TR1651 |  | TR16.5-1.5 | Trafo para centrales de alarma Paradox | Intrusión | Fuentes y trafos | 9.4 | 21% | 11.37
dLux | 19533-TR1652 |  | TR16.5-2.0 | Trafo para centrales de alarma Paradox | Intrusión | Fuentes y trafos | 18.9 | 21% | 22.87
dLux | 16509-TR1653 |  | TR16.5-3.0 | Trafo para centrales de alarma Paradox | Intrusión | Fuentes y trafos | 21.1 | 21% | 25.53
dLux | 19904 |  | TR24VCA-1.5A | Transformador 220/24VCA | Video | Fuentes de CCTV y Trafos | 12.7 | 21% | 15.37
dLux | 17531-TR24 |  | TR24VCA-2A | Trafo 24VCA | Video | Fuentes de CCTV y Trafos | 21.58 | 21% | 26.11
dLux | 19649 |  | TR24VCA-3A | Transformador 220/24VCA | Video | Fuentes de CCTV y Trafos | 29.63 | 21% | 35.85
dLux | 17181 |  | VB112R | Balun Activo, Receptor para video+audio+data, 12 VCC. | Video | Balunes | 19.9 | 21% | 24.08
dLux | 17187 |  | VB113R-T | Kit balun Rx - Tx para video. Requiere 36 VCC del lado Rx, y Provee 12 VCC del lado Tx. | Video | Balunes | 39.9 | 21% | 48.28
dLux | 18695-VT4 |  | VT4A | Tester de video p/cam HD-TVI (720p y 1080p) y CVBS. Pant LCD 4.3" color. 5VDC | Video | Accesorios para Video | 163.51 | 10.5% | 180.68
dLux | 17807-YGY121 |  | YGY-121000 | Fuente 12V-1A, 100-240V, 50/60 HZ 0.7A | Energía | Fuentes | 4.6 | 21% | 5.57
Draka | 60064463 |  | CABLE CCTV 4P CMX PT EXT Draka, vaina negra | Cable UTP p/CCTV HD, 100% cobre, apto exterior, vaina negra, caja 305m | Cables | UTP | 95.6 | 21% | 115.68
Draka | 60102472 |  | CABLE LAN 4P CAT5E UTP EZ CMX EXT PT CX, vaina negra | Cable UTP categoría 5e, exterior, vaina negra, caja 305mts, Draka by Prysmian | Cables | UTP | 156 | 21% | 188.76
Draka | 60098652 |  | LAN UCHOME 4P CAT5E UTP CMX CZ CX EX | LAN UCHOME 4 Pares, CAT5E UTP, interior/exterior, 100% cobre | Cables | UTP | 98 | 21% | 118.58
Edwards | 17444 |  | EC30U-3 | Detector de humo fotoelectrico convencional | Outlet | Incendios | 19.5 | 21% | 23.6
Eurocerco | 19016-ECAP |  | EC-AP | Aislador para poste de plástico alta resistencia UV, traba giratoria | Cercos electrificados | Postes y Accesorios | 0.55 | 21% | 0.66
Eurocerco | 19017-ECAV |  | EC-AV | Aislador para varilla de plástico alta resistencia UV, traba giratoria | Cercos electrificados | Varillas y Accesorios | 0.54 | 21% | 0.65
Eurocerco | 19018-ECB300 |  | EC-B300 | Bobina de aluminio, 300 mts, compatible con electrificadores ECR-18 | Cercos electrificados | Cable y alambre para cercos | 47.78 | 21% | 57.81
Eurocerco | 19034-EC-BP |  | EC-BP | Base de poste para fijación a muro, acero inoxidable, con anclajes | Cercos electrificados | Postes y Accesorios | 17.06 | 21% | 20.64
Eurocerco | 19019-ECC |  | EC-C | Cartel de advertencia en aluminio | Cercos electrificados | Cartel de advertencia | 4 | 21% | 4.84
Eurocerco | 19020-ECFUM |  | EC-FUM | Fijación de unión de montaje acero inox, 1.9mm con anclaje | Cercos electrificados | Accesorios para cercas | 3.41 | 21% | 4.13
Eurocerco | 19022-ECKA120 |  | EC-KA120 | Kit accesorios para varillas de 1.20mts | Cercos electrificados | Varillas y Accesorios | 12.29 | 21% | 14.86
Eurocerco | 19023-ECKA60 |  | EC-KA60 | Kit accesorios para varillas de 0.60 mts | Cercos electrificados | Varillas y Accesorios | 10.37 | 21% | 12.55
Eurocerco | 19021-ECKA90 |  | EC-KA90 | Kit de accesorios para varillas de 0.90mts | Cercos electrificados | Varillas y Accesorios | 11.32 | 21% | 13.7
Eurocerco | 19026-ECP120 |  | EC-P120 | Poste x 1.20mts de aluminio extruido y pintado electrostáticamente | Cercos electrificados | Postes y Accesorios | 46.41 | 21% | 56.16
Eurocerco | 19024-ECP60 |  | EC-P60 | Poste x 0.60 mts de aluminio extruido y pintado electrostáticamente | Cercos electrificados | Postes y Accesorios | 27.3 | 21% | 33.03
Eurocerco | 19025-ECP90 |  | EC-P90 | Poste x 0,90 mts de aluminio extruido y pintado electrostáticamente | Cercos electrificados | Postes y Accesorios | 36.86 | 21% | 44.6
Eurocerco | 19033-ECPE30 |  | EC-PE30 | Puntal para Poste 0,30 mts., con fijaciones a poste y piso | Cercos electrificados | Accesorios para cercas | 12.28 | 21% | 14.86
Eurocerco | 19090-ECTP |  | EC-TP | Tapa superior poste | Cercos electrificados | Postes y Accesorios | 2.73 | 21% | 3.3
Eurocerco | 19031-ECV120 |  | EC-V120 | Varilla 1.20 mts de aluminio extruido pintada electrostáticamente | Cercos electrificados | Varillas y Accesorios | 15.02 | 21% | 18.17
Eurocerco | 19029-ECV60 |  | EC-V60 | Varilla 0.60 mts de aluminio extruido pintada electrostáticamente | Cercos electrificados | Varillas y Accesorios | 9.55 | 21% | 11.56
Eurocerco | 19030-ECV90 |  | EC-V90 | Varilla 0.90 mts de aluminio extruido pintada electrostáticamente | Cercos electrificados | Varillas y Accesorios | 12.29 | 21% | 14.87
Ezviz | 303102108 |  | BC1C | Cámara IP Inalámbrica Con Batería Recargable, 2 Mpx, Sirena y Estrobo, Alertas de Audio Personalizable, Apta Exterior | Video | Cámaras IP | 176.7 | 21% | 213.81
Ezviz | 303102269 |  | BC2 | Cam IP WiFi con batería, 2 Mpx | Video | Cámaras IP | 96.38 | 21% | 116.62
Ezviz | 303102217 |  | C1C-B | Cámara IP WiFi interior, 1080p, LF 2.8mm, IR 12 metros | Video | Cámaras IP | 39.16 | 21% | 47.38
Ezviz | 303102223 |  | C2C-1080 | Cámara IP mini O, 1080p, lente 2.8mm, IR, WiFi | Video | Cámaras IP | 39.16 | 21% | 47.38
Ezviz | 313500027 |  | C3X | Cámara IP WiFi 1080p, doble lente, H265, IP67, detección humanos/vehículos, visión nocturna a color | Video | Cámaras IP | 142.57 | 21% | 172.51
Ezviz | 303102165 |  | C6 4mp | CÁMARA IP WIFI, PAN & TILT, 4Mpz, LENTE 4mm, H265, SMART IR 10M | Video | Cámaras IP | 118.47 | 21% | 143.35
Ezviz | 303102412 |  | C6N-2Mp | Cámara IP WiFi, pan & tilt, 1080p, lente 4mm, H264, smart IR 10m | Video | Cámaras IP | 32.13 | 21% | 38.88
Ezviz | 303101767 |  | C6W | Cámara IP, Pan Tilt, 4 Mpx, Wi-Fi, detección humana, audio de dos vías | Video | Cámaras IP | 146.16 | 21% | 176.85
Ezviz | 307700306 |  | CS-CMT-Solar Panel-D | Panel solar compatible con modelos de cámaras Ezviz con baterías | Energía | Paneles Solares | 33.53 | 21% | 40.57
Ezviz | 318500055 |  | DP2 | Mirilla WiFi con Pantalla táctil en color de 4,3 pulgadas. Diámetros compatibles de perforaciones para mirillas: 16,5-50 mm. Espesores compatibles de las puertas: 35-105 mm. Condiciones de funcionamiento: -10 °C a 45 °C, humedad del 95 % o inferior (sin condensación). Cámara con sensor CMOS de escaneo progresivo de 1/2,7". Lente 2,0 mm a f/2.0. Ángulo de visión: 166° (diagonal), 136° (horizontal) y 80° (vertical). Resolución máxima 1080p (2 Mpx). Distancia de visión nocturna mediante infrarrojos: Hasta 5 metros. Velocidad de fotogramas de vídeo 15 f/s. Entrada de audio: micrófono integrado de alta sensibilidad. Salida de audio: Altavoz de gran potencia integrado. Detección de movimiento a través de PIR. Ángulo del infrarrojo pasivo (PIR): 110°. Distancia del infrarrojo pasivo; hasta 6 metros, con sensibilidad ajustable. Almacenamiento local, compatible con tarjetas microSD (de hasta 256 GB). Estándar wifi IEEE 802.11b, 802.11g y 802.11n. Intervalo de frecuencias 2,4 GHz-2,4835 GHz. Fuente de alimentación 5 VCC ± 10 %. Consumo de energía 2,2 W (máx.). Dimensiones: Pantalla y base: 115,5 x 85,5 x 24,5 mm. Cámara: 71 x 71 x 48,3 mm. Peso: 320 grs. | Videoporteros | Kits Frente-Pantalla | 287.1 | 21% | 347.39
Ezviz | 318500030 |  | DP2C | Timbre inalámbrico con mirilla WiFi | Videoporteros | Kits Frente-Pantalla | 174.6 | 21% | 211.27
Ezviz | 303102385 |  | H3 5MP | Cámara IP WiFi, bullet exterior | Video | Cámaras IP | 97.39 | 21% | 117.84
Ezviz | 303102722 |  | H3c 2mp | Cámara IP WiFi 1080p, lente 2.8MM, IR 30M, H265, IP67 | Video | Cámaras IP | 47.2 | 21% | 57.11
Ezviz | 303102726 |  | H3c Color 2mp | Cámara IP WiFi 1080p, lente 2.8MM, IR 30M, H265, IP67 | Video | Cámaras IP | 53.3 | 21% | 64.49
Ezviz | 303102577 |  | H6c 4MP | Cámara IP WiFi, pan & tilt, 4Mpx, lente 4mm, H265, smart IR 10m | Video | Cámaras IP | 47.19 | 21% | 57.1
Ezviz | 303102569 |  | H8c 2MP | Cámara IP WiFi Pan Tilt | Video | Cámaras IP | 56.23 | 21% | 68.04
Ezviz | 303102612 |  | H8c 4MP | Cámara IP WiFi, Pan Tilt | Video | Cámaras IP | 65.55 | 21% | 79.32
Ezviz | 303101860 |  | LC3 | Cámara IP WiFi exterior, con luminaria | Video | Cámaras IP | 137.85 | 21% | 166.8
Ezviz | 304800092 |  | T1 | PIR inalámbrico antimascota, compatible con sistema C6T+ALARM HUB | Intrusión | Detectores de movimiento | 63 | 10.5% | 69.62
Ezviz | 304800110 |  | T3 | Botón de emergencia inalámbrico, compatible con sistema C6T+ALARM HUB | Intrusión | Pulsadores de emergencia | 37.1 | 21% | 44.89
Ezviz | 304800087 |  | T9 | Sirena inalámbrica compatible con sistema de alarma Ezviz C6T+ALARM HUB | Intrusión | Sirenas de alarma | 59.1 | 21% | 71.51
Fayser | 1657030-1A00000 |  | 1657030-1 ; Canal de tensión para rack 5 tomas | Canal de tension para rack, 5 tomas Richi, sin térmica. | Conectividad | Racks y accesorios | 158.11 | 21% | 191.32
Furukawa | 7893137298630 |  | 35103094 Patchcord CAT5E, 2m, negro | Patchcord Cat 5E, 2m, negro | Conectividad | Conectores y accesorios | 12.3 | 21% | 14.88
Furukawa | 7893137037536 |  | CABLE 23200110; DATA CABLE MULTILAN U/UTP 24AWGX4P CAT 5E CMX OUTDOOR 305M, vaina negra | Cable UTP categoría 5 exterior, 305mts, vaina negra. | Cables | UTP | 182 | 21% | 220.22
Furukawa | 7893137038342 |  | CABLE 23200115; Data Cable SOHOPLUS U/UTP Cat 5E 24AWGX4P, vaina azul | Cable UTP categoría 5, interior, 305mts, vaina azul. | Cables | UTP | 162.5 | 21% | 196.63
Furukawa | 7893137311247 |  | CABLE 23400149; DATA CABLE MULTILAN U/UTP 24AWGX4P CAT6 IEC60332-1 CZ, vaina gris | Cable UTP cat6, interior, 305mts, vaina gris. | Cables | UTP | 261.43 | 21% | 316.33
Furukawa | 7893137172619 |  | CABLE 23400175; DATA CABLE GIGALAN U/UTP 23AWGX4P CAT6 CMX OUTDOOR 305M, vaina negra | Bobina Cable UTP Cat6, exterior, 305mts, vaina negra | Cables | UTP | 282.1 | 21% | 341.34
Furukawa | 7893137171322 |  | FU-23350048 CABLE FTP CAT-5E EXT 305M | CABLE MULTILAN CAT.5e INDUSTRIAL F/UTP (Blindado) OUTDOOR CMX, bobina por 305 metros | Cables | UTP | 497.9 | 21% | 602.46
Furukawa | 20060 |  | FU-35050332 | Herramienta de impacto 110 | Conectividad | Herramientas | 356.99 | 21% | 431.96
Furukawa | 7893137098629 |  | FU-35200591 | Patchcord SC/SC, 2.5mts | Conectividad | Fibra óptica | 136.35 | 10.5% | 150.67
Furukawa | 7893137133894 |  | FU-35200876 | Patchcord LC/LC, 2.5mts | Conectividad | Fibra óptica | 163.11 | 10.5% | 180.23
Furukawa | 7893137127053 |  | FU-35260276 | Módulo distribuidor para fibra óptica | Conectividad | Fibra óptica | 185.52 | 21% | 224.48
Furukawa | 35103100 |  | Patchcord CAT5E, 0,50m, negro | Patchcord Cat 5E, 0,50m, negro | Conectividad | Conectores y accesorios | 5.9 | 21% | 7.14
GLC Tec | 20243 |  | CE-1104 CABLE UTP CAT. 5E INTERIOR/EXTERIOR X 305MTS GLC MAX | Cable UTP Cat. 5E para interior/exterior GLC, 100% cobre | Cables | UTP | 163.03 | 21% | 197.27
GLC Tec | 20244 |  | CE-1110 CABLE UTP ECO SOHO CAT 5E INTERIOR/EXTERIOR X 305MTS | Cable UTP Eco SOHO Cat 5e Exterior x 305mts | Cables | UTP | 65.06 | 21% | 78.72
GLC Tec | 20246 |  | CE-1423 CABLE UTP INTERIOR CAT6 X 305 MTS GLC MAX | Cable UTP CAT 6 interior, bobina 305 metros, 100% cobre | Cables | UTP | 210.6 | 21% | 254.83
GLC Tec | 20245 |  | CE-1430 CABLE UTP INTERIOR CAT6 X 305 MTS GLC | Cable UTP CAT6, interior, bobina 305 metros | Cables | UTP | 104.54 | 21% | 126.49
GLC Tec | 20252 |  | CE-4002 JACK RJ45 110 IDC,A/B, BLANCO | Jack RJ45, blanco, ABS de alto impacto | Conectividad | Conectores y accesorios | 0.9 | 21% | 1.09
GLC Tec | 20254 |  | CE-4080 ROSETA 1 PORTS C/TAPA | Roseta 1 puerto, con tapa | Conectividad | Conectores y accesorios | 0.97 | 21% | 1.17
GLC Tec | 20247 |  | CE-4615 PATCH CORD UTP CAT.5E 0.6M | {"text":"","hyperlink":"https://www.fiesa.com.ar/DETALLE/ITEM_ID=2826;/fiesa.aspx"} | Conectividad | Conectores y accesorios | 0.89 | 21% | 1.08
GLC Tec | 20248 |  | CE-4616 PATCH CORD UTP CAT.5E 1.2M | {"text":"","hyperlink":"https://www.fiesa.com.ar/DETALLE/ITEM_ID=2827;/fiesa.aspx"} | Conectividad | Conectores y accesorios | 1.33 | 21% | 1.61
GLC Tec | 20249 |  | CE-4617 PATCH CORD UTP CAT.5E 1.8M | {"text":"","hyperlink":"https://www.fiesa.com.ar/DETALLE/ITEM_ID=2828;/fiesa.aspx"} | Conectividad | Conectores y accesorios | 1.55 | 21% | 1.88
GLC Tec | 20250 |  | CE-4618 PATCH CORD UTP CAT.5E 2.4M | {"text":"","hyperlink":"https://www.fiesa.com.ar/DETALLE/ITEM_ID=2829;/fiesa.aspx"} | Conectividad | Conectores y accesorios | 1.97 | 21% | 2.38
GLC Tec | 20256 |  | GLC-BAND-FIJA-001 BANDEJA P/RACK FIJA LIVIANA 1UN. X 300MM | Bandeja Para Rack fija, liviana, x300mm | Conectividad | Racks y accesorios | 16.14 | 21% | 19.53
GLC Tec | 20260 |  | GLC-C106-58W Switch 4 ports POE *10/100Mbps + 2 port 10/100 uplink | Switch 4 ports POE 10/100Mbps + 2 port 10/100 uplink, Modo Normal/ Extendido (hasta 250 metros), Poe Budget 58W | Conectividad | Switches | 33.17 | 21% | 40.14
GLC Tec | 20261 |  | GLC-C110-100W Switch 8 ports POE *10/100Mbps + 2 port 10/100 uplink | Switch 8 ports POE 10/100Mbps + 2 port 10/100 uplink, Modo Normal/ Extendido (hasta 250 metros), Poe Budget 100W | Conectividad | Switches | 52.7 | 21% | 63.77
GLC Tec | 20265 |  | GLC-MURAL-12U500 MURAL SOHO 12U - 500 mm - 19"" Pta. Crist./4soportes DESARMADO | Rack mural SOHO, 12RU - 500 mm, 19", con puerta de cristal, 4soportes, DESARMADO | Conectividad | Racks y accesorios | 155.97 | 21% | 188.72
GLC Tec | 20280 |  | GLC-MURAL-15U500 MURAL SOHO 15U - 500 mm - 19"" Pta. Crist./4soportes DESARMADOS | Rack mural SOHO, 15RU - 500 mm, 19", con puerta de cristal, 4soportes, DESARMADO | Conectividad | Racks y accesorios | 177.6 | 21% | 214.9
GLC Tec | 20262 |  | GLC-MURAL-3U370 MURAL CCTV 3U - 370MM 19" DESARMADOS | Rack mural para CCTV, 3RU, 370mm, 19" DESARMADO | Conectividad | Racks y accesorios | 59.42 | 21% | 71.9
GLC Tec | 20263 |  | GLC-MURAL-5U370 MURAL CCTV 5U - 370MM 19" DESARMADOS | Rack mural para CCTV, 5RU, 370mm, 19" DESARMADO | Conectividad | Racks y accesorios | 71.1 | 21% | 86.03
GLC Tec | 20264 |  | GLC-MURAL-6U500 MURAL SOHO 6U - 500 mm - 19"" Pta. Crist./4soportes DESARMADOS | Rack mural SOHO, 6RU - 500 mm, 19", con puerta de cristal, 4soportes, DESARMADO | Conectividad | Racks y accesorios | 109.15 | 21% | 132.07
GLC Tec | 20279 |  | GLC-MURAL-9U500 MURAL SOHO 9U - 500 mm - 19"" Pta. Crist./4soportes DESARMADOS | Rack mural SOHO, 9RU - 500 mm, 19", con puerta de cristal, 4soportes, DESARMADO | Conectividad | Racks y accesorios | 133.06 | 21% | 161
GLC Tec | 20258 |  | GLC-ORGAB-001 ORGANIZADOR DE CABLE DE 1 U | Organizador de cable para racks de 1 RU | Conectividad | Racks y accesorios | 6.75 | 21% | 8.17
GLC Tec | 20259 |  | GLC-ORGCR-001 ORGANIZADOR DE CABLE DE 1U C/TAPA | Organizador de cable para rack de 1 RU con tapa | Conectividad | Racks y accesorios | 7.01 | 21% | 8.48
GLC Tec | 20257 |  | R-1001 CANAL DE TENSIÓN HTAL 5T | CANAL de tensión para rack, 5 tomas | Conectividad | Racks y accesorios | 50 | 21% | 60.5
Hikvision | 18406-1U380 |  | 1U380BRACKET | Planchuela para rack tamaño 1 RU para equipos de 17" | Conectividad | Racks y accesorios | 6.1 | 21% | 7.38
Hikvision | 308900121 |  | AE-VC211T-IRS | Cam turbo HD 1080p p/movil. l.fijo 2.8mm, mic in, IR20m, IK07, 12V | Video | Soluciones Móviles | 118.5 | 21% | 143.39
Hikvision | 20133 |  | Combo DS-K4H258S con soporte DS-K4H258-LZ | Cerradura electromagnética. Fuerza de retención 280 kg, con accesorio de montaje LZ | Control de accesos | Cerraduras y accesorios | 42 | 21% | 50.82
Hikvision | 20134 |  | Combo DS-K4T108 con accesorio DS-K4T108-U1 | Cerradura de pestillo eléctrico. 12VDC, con accesorio DS-K4T108-U1 | Control de accesos | Cerraduras y accesorios | 38.5 | 21% | 46.59
Hikvision | 302600066 |  | DS-1005KI | Teclado controlador para domos, USB | Video | PTZ y Accesorios | 227 | 21% | 274.67
Hikvision | 302600147 |  | DS-1006KI | Controlador DVR, domos PTZ turbo y analóogicos por RS485 | Video | PTZ y Accesorios | 235.1 | 10.5% | 259.79
Hikvision | 302600002 |  | DS-1100KI | Controlador IP de domos y DVR | Video | PTZ y Accesorios | 1295 | 10.5% | 1430.98
Hikvision | 302700314 |  | DS-1271ZJ-135 | Soporte domo fijo para colgar de 135x545mm | Video | PTZ y Accesorios | 47.5 | 21% | 57.48
Hikvision | 307500077 |  | DS-1275ZJ-BJH/140MM | Soporte para montaje vertical en poste | Video | Soportes y gabinetes | 48.8 | 21% | 59.05
Hikvision | 302701812 |  | DS-1275ZJ-P1 | Soporte para montaje vertical en poste | Video | Soportes y gabinetes | 29.7 | 21% | 35.94
Hikvision | 302701533 |  | DS-1275ZJ-SUS | Soporte para montaje vertical en poste | Video | Soportes y gabinetes | 42 | 21% | 50.82
Hikvision | 302701578 |  | DS-1331HZ-R | Housing con iluminador IR incorporado de 100m, IP67, antivandálico | Video | Soportes y gabinetes | 329.1 | 21% | 398.21
Hikvision | 303400044 |  | DS-1350HM | Módulo intercomunicador | Video | Soluciones Móviles | 58.5 | 21% | 70.79
Hikvision | 302702320 |  | DS-1475ZJ-Y | Soporte para montaje vertical en poste | Video | Soportes y gabinetes | 74.1 | 21% | 89.66
Hikvision | 303400009 |  | DS-1530HMI | Botón de pánico | Video | Soluciones Móviles | 57 | 21% | 68.97
Hikvision | 302700684 |  | DS-1602ZJ | Soporte de pared para domo 5", medidas 97x182x306 | Video | PTZ y Accesorios | 25 | 21% | 30.25
Hikvision | 302700685 |  | DS-1602ZJ-POLE | Soporte de columna para domo 5", medidas 97x182x306 | Video | PTZ y Accesorios | 49.4 | 21% | 59.77
Hikvision | 302701097 |  | DS-1603ZJ | Soporte de pared para Panovu | Video | PTZ y Accesorios | 44.6 | 21% | 53.97
Hikvision | 302701569 |  | DS-1604ZJ-BOX | Soporte de montaje en columna para PTZ | Video | PTZ y Accesorios | 101.3 | 21% | 122.57
Hikvision | 302701937 |  | DS-1604ZJ-POLE-P | Soporte de montaje en columna para PTZ | Video | PTZ y Accesorios | 101 | 21% | 122.21
Hikvision | 302400209 |  | DS-19K00-Y | Control remoto para paneles de alarma Hikvision Serie AxHUB | Intrusión | Controles remotos | 21.8 | 21% | 26.38
Hikvision | 307400306 |  | DS-1H18S/E(C) | Juego balun pasivo HD, 1 ch de video, BNC y conectores a presión | Video | Balunes | 2.4 | 10.5% | 2.65
Hikvision | 307400069 |  | DS-1LN5E-E/E | Cable UTP categoría 5e, interior, caja 305mts | Cables | UTP | 122 | 21% | 147.62
Hikvision | 307400129 |  | DS-1LN5EO-UU/E | Cable UTP categoría 5e, exterior, vaina negra, caja 305mts | Cables | UTP | 135 | 21% | 163.35
Hikvision | 302703082 |  | DS-2272ZJ-KL | Montaje de pared para cámaras de conteo de personas | Video | Soportes y gabinetes | 28.7 | 21% | 34.73
Hikvision | 302703335 |  | DS-2280ZJ | Soporte de pared | Video | Soportes y gabinetes | 5.6 | 21% | 6.78
Hikvision | 301205277 |  | DS-2AE4215TI-D(E) | PTZ 4", TurboHD 1080p, 15x zoom, 100 mts IR, IP66 | Video | PTZ y Accesorios | 271.1 | 21% | 328.03
Hikvision | 301205267 |  | DS-2AE4225TI-D(E) | Domo turbo 2MP, 25x, (4.8-120mm), 120db WDR, IR 100m, c/brazo | Video | PTZ y Accesorios | 332 | 21% | 401.72
Hikvision | 301205352 |  | DS-2AE5225TI-A(E) | Cam PTZ turbo, 2 Mpx, 25x, IR 150m, WDR | Video | PTZ y Accesorios | 364 | 21% | 440.44
Hikvision | 1192-6 |  | DS-2CC1192P-IR5(6mm) | Lente 6mm, 650TV, IP66, IR | Outlet | Video Analógico | 9 | 10.5% | 9.95
Hikvision | 20096 |  | DS-2CC11A1P (combo con lente RS0416F-IR) | Resolución 700TVL, 0.001lux, lente fija 4mm | Video | Cámaras Analógicas | 14.22 | 10.5% | 15.71
Hikvision | 20097 |  | DS-2CC11A1P-A (combo con lente RV03509D) | Resolución 700TVL, 0.001lux, lente varifocal, 12VDC/24VAC | Video | Cámaras Analógicas | 19 | 10.5% | 21
Hikvision | 300504669 |  | DS-2CC12D9T-A | Cámara box dual (HDTVI/CVBS), 1080p, soporta lente C/CS | Video | Cámaras Analógicas | 112.3 | 21% | 135.88
Hikvision | 311315990 |  | DS-2CD1023G0E-I(C) | Cam IP, bullet, 2Mpx@20fps, lente 2.8mm, IR 30m, IP67 | Video | Cámaras IP | 49.5 | 21% | 59.9
Hikvision | 311320657 |  | DS-2CD1023G2-I | Cámara IP, bullet, 2Mpx@25fps, lente 2.8mm, IR 30m, IP67 | Video | Cámaras IP | 52 | 21% | 62.92
Hikvision | 311320659 |  | DS-2CD1023G2-IUF | Cámara IP, bullet, 2Mpx@25fps, lente 2.8mm, IR 30m, IP67, micrófono | Video | Cámaras IP | 54.8 | 21% | 66.31
Hikvision | 311316772 |  | DS-2CD1027G0-L(C) | Cámara IP bullet, 2 Mpx, LF 2.8 mm, dWDR, IP67, Colorvu | Video | Cámaras IP | 51.6 | 21% | 62.44
Hikvision | 311320796 |  | DS-2CD1027G2-L | Cámara IP bullet, 2 Mpx, LF 2.8 mm, dWDR, IP67, Colorvu | Video | Cámaras IP | 69.9 | 21% | 84.58
Hikvision | 311325408 |  | DS-2CD1027G2H-LIU | Cámara IP bullet, 2 Mpx, LF 2.8 mm, dWDR, IP67, Colorvu | Video | Cámaras IP | 69.9 | 21% | 84.58
Hikvision | 311315672 |  | DS-2CD1043G0-I(C) | Cámara IP bullet 4Mp, lente 2.8mm, H265+, IR30m | Video | Cámaras IP | 65.2 | 21% | 78.89
Hikvision | 311315934 |  | DS-2CD1123G0E-I(2.8mm)(C) | Cam IP, minidomo, 2Mp (1920x1080@20fps), lente 2.8mm, H265+, IR | Video | Cámaras IP | 48.3 | 21% | 58.44
Hikvision | 311320701 |  | DS-2CD1123G2-I | Cámara IP, minidomo, 2Mp (1920x1080@25fps), lente 2.8mm, H265+, IR 30m | Video | Cámaras IP | 55.3 | 21% | 66.91
Hikvision | 311319530 |  | DS-2CD1127G0-L(D) | Cámara IP, 2 Mpx, lente 2.8 mm, ColorVu | Video | Cámaras IP | 54.4 | 21% | 65.82
Hikvision | 311320677 |  | DS-2CD1127G2-L | Cámara IP, minidomo Colorvu, 2Mpx | Video | Cámaras IP | 72.2 | 21% | 87.36
Hikvision | 311315701 |  | DS-2CD1143G0-I(C) | Cámara IP minidomo 4Mp, lente 2.8mm, H265+, IR 30m, IP67/IK10 | Video | Cámaras IP | 68.2 | 21% | 82.52
Hikvision | 311320709 |  | DS-2CD1143G2-I | Cámara IP minidomo 4Mp, lente 2.8mm, H265+, IR 30m, IP67/IK10 | Video | Cámaras IP | 70.2 | 21% | 84.94
Hikvision | 311316015 |  | DS-2CD1323G0E-I(C) | Cam IP, turret, 2Mpx@20fps, lente 2.8mm, H.265+, IR 30m, IP67 | Video | Cámaras IP | 45.3 | 21% | 54.81
Hikvision | 311316792 |  | DS-2CD1327G0-L(C) | Cam IP turret, 2 Mpx, LF 2.8 mm, dWDR, IP67, Colorvu | Video | Cámaras IP | 51.6 | 21% | 62.44
Hikvision | 311320773 |  | DS-2CD1327G2-L | Cámara IP, turret, lente fijo 2.8mm, 2mpx, ColorVu 30m, MD2.0, IP67 | Video | Cámaras IP | 69.9 | 21% | 84.58
Hikvision | 311325400 |  | DS-2CD1327G2H-LIU | Cámara IP turret, 2Mpx, Colorvu | Video | Cámaras IP | 63.9 | 21% | 77.32
Hikvision | 311325144 |  | DS-2CD1327G2H-LIUF(2.8mm) | Cam IP turret, 2 Mpx, LF 2.8 mm, dWDR, IP67, Colorvu | Video | Cámaras IP | 61.6 | 21% | 74.54
Hikvision | 311315731 |  | DS-2CD1343G0-I(C) | Cam IP, turret, 4Mpx | Video | Cámaras IP | 65.2 | 21% | 78.89
Hikvision | 311320738 |  | DS-2CD1343G2-I | Cámara IP, turret, 4Mpx, ACUSENSE, 30 mts IR, IP67 | Video | Cámaras IP | 67.3 | 21% | 81.43
Hikvision | 311316796 |  | DS-2CD1347G0-L(C) | Cam IP turret, 4 Mpx, LF 2.8 mm, dWDR, IP67, Colorvu | Video | Cámaras IP | 72.7 | 21% | 87.97
Hikvision | 311320877 |  | DS-2CD1623G2-IZ | Cam IP bullet, 2Mpx, VF mot. 2.8-12mm, H265+, IR 30m, IP67 | Video | Cámaras IP | 108.3 | 21% | 131.04
Hikvision | 311316237 |  | DS-2CD1643G0-IZ(C) | Cámara IP bullet, 4Mpx, VF motorizada, 2.8-12mm, H265+, IR 30m, IP67 | Video | Cámaras IP | 104.4 | 21% | 126.32
Hikvision | 311320883 |  | DS-2CD1643G2-IZS | Cámara IP bullet, 4Mpx, VF motorizada, 2.8-12mm, H265+, IR 30m, IP67 | Video | Cámaras IP | 125.7 | 21% | 152.1
Hikvision | 311300891 |  | DS-2CD1723G0-IZ | Cam IP, minidomo 2Mpx VF mot. 2.8-12mm, H265+, IR 30m, IP67 | Video | Cámaras IP | 150 | 21% | 181.5
Hikvision | 311316268 |  | DS-2CD1723G0-IZ(C) | Cam IP, minidomo 2Mpx VF mot. 2.8-12mm, H265+, IR 30m, IP67 | Video | Cámaras IP | 93.1 | 21% | 112.65
Hikvision | 311320817 |  | DS-2CD1723G2-IZ | Cam IP, minidomo 2Mpx VF mot. 2.8-12mm, H265+, IR 30m, IP67 | Video | Cámaras IP | 97.7 | 21% | 118.22
Hikvision | 311320819 |  | DS-2CD1743G2-IZ | Cam IP, minidomo 4Mpx VF mot. 2.8-12mm, H265+, IR 30m, IP67 | Video | Cámaras IP | 107.3 | 21% | 129.83
Hikvision | 311303677 |  | DS-2CD1H23G0-IZ | Cam IP turret, 2Mpx, VF mot 2.8-12mm, H265+, IR 30m, IP67 | Video | Cámaras IP | 103.5 | 21% | 125.24
Hikvision | 311316283 |  | DS-2CD1H43G0-IZ(C) | Cámara IP turret, 4Mpx, VF mot 2.8-12mm, H265+, IR 30m, IP67 | Video | Cámaras IP | 103.6 | 21% | 125.36
Hikvision | 311314120 |  | DS-2CD2021G1-I(C) | Cámara IP, bullet, 2 Mpx, lente 2.8mm, H265+, IP67, IR 30m | Video | Cámaras IP | 99.9 | 21% | 120.88
Hikvision | 311313830 |  | DS-2CD2023G2-I | Cam IP, bullet, 2Mpx, LF 2.8mm, WDR, H265, IR 40m, IP67 | Video | Cámaras IP | 150 | 21% | 181.5
Hikvision | 311319829 |  | DS-2CD2023G2-I(D) | Cam IP, bullet, 2Mpx, LF 2.8mm, WDR, H265, IR 40m, IP67 | Video | Cámaras IP | 133.6 | 21% | 161.66
Hikvision | 311315695 |  | DS-2CD2026G2-I(C) | Cam bullet IP, Acusense, 2Mpx, LF 2.8mm, IR 40m, IP67 | Video | Cámaras IP | 136.8 | 21% | 165.53
Hikvision | 311315689 |  | DS-2CD2026G2-IU(2.8mm)(C) | Cam bullet IP, Acusense, 2Mpx, LF 2.8mm, IR 40m, IP67 | Video | Cámaras IP | 141.1 | 21% | 170.73
Hikvision | 311315560 |  | DS-2CD2027G2-LU(C) | Cámara IP, 2 Mpx, bullet, ColorVu, micrófono | Video | Cámaras IP | 153.1 | 21% | 185.25
Hikvision | 311313535 |  | DS-2CD2043G2-I | Cam IP, bullet, 4 Mpx, lente 2.8mm, H265+, IP67, IR 30m | Video | Cámaras IP | 144 | 21% | 174.24
Hikvision | 311313538 |  | DS-2CD2043G2-IU | Cam IP, bullet, 4 Mpx, lente 2.8mm, H265+, IP67, IR 30m, micrófono | Video | Cámaras IP | 149.4 | 21% | 180.77
Hikvision | 311315197 |  | DS-2CD2046G2-I(C) | Cam bullet IP, Acusense, 4Mpx, IR 40m, IP67 | Video | Cámaras IP | 156.8 | 21% | 189.73
Hikvision | 311315195 |  | DS-2CD2046G2-IU(C) | Cámara bullet IP, Acusense, 4Mpx, LF 2.8mm, IR 40m, IP67, Micrófono | Video | Cámaras IP | 161.9 | 21% | 195.9
Hikvision | 311307392 |  | DS-2CD2047G2-LU(C) | Cámara IP, 4 Mpx, bullet, ColorVu micrófono | Video | Cámaras IP | 178 | 21% | 215.38
Hikvision | 311316029 |  | DS-2CD2063G2-I | Cam IP, bullet, 6 Mpx, lente 4mm, H265+, IR 30m, WDR 120db, IP67 | Video | Cámaras IP | 151.1 | 21% | 182.83
Hikvision | 311316300 |  | DS-2CD2066G2-IU(C) | Cámara IP, bullet, 6 Mpx, lente 4mm, H265+, IR 40m, WDR 120db, IP67 | Video | Cámaras IP | 169.9 | 21% | 205.58
Hikvision | 311314124 |  | DS-2CD2121G0-I(C) | Cámara IP minidomo, 2Mpx, lente 2.8mm, H265+, IR 20m, IP67/IK10 | Video | Cámaras IP | 99.8 | 21% | 120.76
Hikvision | 311315848 |  | DS-2CD2121G0-IS(C) | Cam IP domo, 2Mpx, LF 2.8mm, H265, WDR, IP67/IK10 | Video | Cámaras IP | 109.2 | 21% | 132.13
Hikvision | 311319889 |  | DS-2CD2123G2-I(D) | Cam IP, minidomo, 2 Mpx, lente 2.8mm, H265+, IP67, IK10, IR 30m | Video | Cámaras IP | 133.1 | 21% | 161.05
Hikvision | 311314000 |  | DS-2CD2123G2-IS | Cam IP, minidomo, 2 Mpx, lente 2.8mm, H265+, IP67, IK10, IR 30m | Video | Cámaras IP | 162 | 21% | 196.02
Hikvision | 311319893 |  | DS-2CD2123G2-IS(2.8mm)(D) | Cam IP, minidomo, 2 Mpx, lente 2.8mm, H265+, IP67, IK10, IR 30m | Video | Cámaras IP | 143.5 | 21% | 173.64
Hikvision | 311319895 |  | DS-2CD2123G2-IS(4mm)(D) | Cámara IP, minidomo, 2 Mpx, lente 4mm, H265+, IP67, IK10, IR 30m | Video | Cámaras IP | 133.5 | 21% | 161.54
Hikvision | 311319897 |  | DS-2CD2123G2-IU(D) | Cam IP, minidomo, 2 Mpx, lente 2.8mm, H265+, IP67, IK10, IR 30m, micrófono incorporado | Video | Cámaras IP | 141.3 | 21% | 170.97
Hikvision | 311319911 |  | DS-2CD2126G2-ISU(D) | Cámara IP, minidomo, 2Mpx, IP67/IK10 | Video | Cámaras IP | 159.2 | 21% | 192.63
Hikvision | 311313649 |  | DS-2CD2143G2-I | Cámara IP Domo fijo Antivandálica, WDR, 4 MPx | Video | Cámaras IP | 143.5 | 21% | 173.64
Hikvision | 311313651 |  | DS-2CD2143G2-IS | Cámara IP Domo fijo Antivandálica, WDR, 4 MPx | Video | Cámaras IP | 154.2 | 21% | 186.58
Hikvision | 311313653 |  | DS-2CD2143G2-IU | Cam IP, minidomo, 4 Mpx | Video | Cámaras IP | 151.8 | 21% | 183.68
Hikvision | 311314722 |  | DS-2CD2146G2-ISU(C) | Cámara IP, minidomo, 4 Mpx, | Video | Cámaras IP | 169.3 | 21% | 204.85
Hikvision | 300820601 |  | DS-2CD2155FWD-IS | Cam IP minidomo 5M ext, WDR, lente 2.8mm, IR 30m, 12V/PoE, SD, audio/alarma | Video | Cámaras IP | 272.9 | 21% | 330.21
Hikvision | 311316250 |  | DS-2CD2166G2-ISU(C) | Cam IP minidomo, 6 Mpx, lente 2.8mm, 30 mts IR, IP67, IK10 | Video | Cámaras IP | 177.7 | 21% | 215.02
Hikvision | 311315412 |  | DS-2CD2186G2-ISU(4mm)(C) | Cam IP, minidomo 8Mp, lente 4mm | Video | Cámaras IP | 226.1 | 21% | 273.58
Hikvision | 311309820 |  | DS-2CD2421G0-I | Cámara IP CUBO, 2Mpx, PIR, lente 2,8mm | Video | Cámaras IP | 76.5 | 21% | 92.57
Hikvision | 311313456 |  | DS-2CD2421G0-IW(W) | Cámara IP CUBO, 2Mpx, PIR, lente 2,8mm, WiFi | Video | Cámaras IP | 58.4 | 21% | 70.66
Hikvision | 311313476 |  | DS-2CD2423G0-IW(W) | Cam IP cubo 2Mp, WiFi, LF 2.8 mm, 10m IR, PIR, H.265+, PoE, audio | Video | Cámaras IP | 66.5 | 21% | 80.47
Hikvision | 311319880 |  | DS-2CD2623G2-IZS(D) | Cámara IP, bullet, 2Mpx, VF 2.8-12mm, WDR, IR 60m, H265, IP67/IK10 | Video | Cámaras IP | 245.1 | 21% | 296.57
Hikvision | 311311197 |  | DS-2CD2626G2-IZS | Cam IP bullet, 2Mpx, VF 2.8-12mm, IR 60m, IP66, Acusense | Video | Cámaras IP | 282.1 | 21% | 341.34
Hikvision | 311300922 |  | DS-2CD2643G0-IZS | Cámara IP bullet, 4 Mpx | Video | Cámaras IP | 269.3 | 21% | 325.85
Hikvision | 311312061 |  | DS-2CD2643G2-IZS | Cámara IP bullet, 4 Mpx | Video | Cámaras IP | 265.2 | 21% | 320.89
Hikvision | 311326119 |  | DS-2CD2643G2-LIZS2U | Cámara IP bullet, 4 Mpx, varifocal | Video | Cámaras IP | 251.1 | 21% | 303.83
Hikvision | 311315192 |  | DS-2CD2646G2-IZS(C) | Cámara IP bullet, 4Mpx, VF 2.8-12mm, IR 60m, IP66, Acusense | Video | Cámaras IP | 306.9 | 21% | 371.35
Hikvision | 311314331 |  | DS-2CD2647G2-LZS(C) | Cámara IP bullet, 4 Mpx, Imagen a Color 24/7, Lente 3.6-9 mm, Luz Blanca 60 metros, IP67 | Video | Cámaras IP | 409.5 | 21% | 495.5
Hikvision | 311316090 |  | DS-2CD2663G2-IZS | Cámara IP bullet, 6 Mpx, IR 50m, lente VF motorizada 2.8-12mm, WDR, IP67/IK10 | Video | Cámaras IP | 278.4 | 21% | 336.86
Hikvision | 311315508 |  | DS-2CD2686G2-IZS(C) | Cam IP bullet, 8 Mpx, VF 2.8-12mm, IR 50m, IP66, Acusense | Video | Cámaras IP | 386 | 21% | 467.06
Hikvision | 311319868 |  | DS-2CD2723G2-IZS(D) | Cam IP minidomo, 2Mpx, VF 2.8-12mm, IR 40m, | Video | Cámaras IP | 242.5 | 21% | 293.43
Hikvision | 311305721 |  | DS-2CD2726G1-IZS | Cam IP Minidomo, 2Mpx, VF 2.8-12mm, Acusense | Video | Cámaras IP | 647.2 | 21% | 783.11
Hikvision | 311319870 |  | DS-2CD2726G2-IZS(2.8-12mm)(D) | Cámara IP minidomo, 2Mpx, VF 2.8-12mm, IR 40m, audio/alarmas, IP66 | Video | Cámaras IP | 279.4 | 21% | 338.07
Hikvision | 311313608 |  | DS-2CD2743G2-IZS | Cámara IP, minidomo, 4 Mpx, VF motorizado 2.8-12mm, H265+ | Video | Cámaras IP | 262.7 | 21% | 317.87
Hikvision | 311315202 |  | DS-2CD2746G2-IZS(2.8-12MM)(C) | Cam IP, minidomo, 4 Mp, VF mot. 2.8-12mm, H265+ | Video | Cámaras IP | 304.3 | 21% | 368.2
Hikvision | 311307362 |  | DS-2CD2747G2-LZS(C) | Cámara IP, minidomo, 4 Mpx, Varifocal motorizada, H265+ | Video | Cámaras IP | 408.1 | 21% | 493.8
Hikvision | 311316145 |  | DS-2CD2763G2-IZS | Cam IP, minidomo 6 Mp, IR 30m, VF mot 2.8-12mm, WDR, IP67, IK10 | Video | Cámaras IP | 275.8 | 21% | 333.72
Hikvision | 311315583 |  | DS-2CD2786G2-IZS(C) | Cam IP, minidomo, 8Mp, VF 2.8-12mm, IR30m, WDR, H265, IP67/IK10 | Video | Cámaras IP | 383.4 | 21% | 463.91
Hikvision | 311319759 |  | DS-2CD2T23G2-2I(D) | Cámara IP bullet, 2Mpx, Acusense | Video | Cámaras IP | 154.6 | 21% | 187.07
Hikvision | 311315718 |  | DS-2CD2T26G2-4I(C) | Cam IP, bullet, 2Mpx, Acusense, lente fija 2.8mm | Video | Cámaras IP | 164.4 | 21% | 198.92
Hikvision | 311315726 |  | DS-2CD2T27G2-L(6mm)(C) | Cam IP, bullet, 2Mpx, Colorvu, lente fija 6mm | Video | Cámaras IP | 199.3 | 21% | 241.15
Hikvision | 311313641 |  | DS-2CD2T43G2-4I | Cámara IP bullet, 4Mpx | Video | Cámaras IP | 173.1 | 21% | 209.45
Hikvision | 311322714 |  | DS-2CD3646G2-IZS(2.7-13.5mm)(H) | Cámara IP bullet varifocal 2.7-13.5mm | Video | Cámaras IP | 368.3 | 21% | 445.64
Hikvision | 311317472 |  | DS-2CD3651G0-IZS(C) | Cámara IP bullet varifocal 2.7-13.5MM | Video | Cámaras IP | 175.6 | 21% | 212.48
Hikvision | 311317121 |  | DS-2CD3721G0-IZS(C) | Cámara IP minidomo 2Mpx varifocal (2.7-13.5mm) | Video | Cámaras IP | 147.1 | 21% | 177.99
Hikvision | 311317201 |  | DS-2CD3741G0-IZSUHK | Cámara IP minidomo varifocal 2.7-13.5MM | Video | Cámaras IP | 311.4 | 21% | 376.79
Hikvision | 311317681 |  | DS-2CD3751G0-IZS(C) | Cámara IP minidomo 5Mpx varifocal (2.7-13.5mm) | Video | Cámaras IP | 174.6 | 21% | 211.27
Hikvision | 311315203 |  | DS-2CD3756G2-IZS | Cámara IP minidomo 5Mpx varifocal (2.7-13.5mm) | Video | Cámaras IP | 405.8 | 21% | 491.02
Hikvision | 311320576 |  | DS-2CD3B46G2T-IZHSY(2.8-12mm)(H) | Cámara IP bullet varifocal 2.8-12mm | Video | Cámaras IP Especiales | 593.9 | 21% | 718.62
Hikvision | 311315421 |  | DS-2CD3B46G2T-IZHSY(8-32mm)(C) | Cámara IP bullet varifocal 8-32mm | Video | Cámaras IP Especiales | 658.9 | 21% | 797.27
Hikvision | 311315151 |  | DS-2CD3T56G2-4IS(C) | Cámara IP, bullet, 5 Mpx, AcuSense | Video | Cámaras IP | 245.2 | 21% | 296.69
Hikvision | 18324-4012 |  | DS-2CD4012F-ANS | Resolución 1.3 Mpx, 0.02lux, 1280x960, 12VCC, no slot | Video | Cámaras IP | 25 | 21% | 30.25
Hikvision | 18214-4024 |  | DS-2CD4024F-NS | Cámara IP box, CMOS 2 Mp, 0.02lux, 1920x1080, 12VCC, no slot | Video | Cámaras IP | 31.8 | 21% | 38.48
Hikvision | 300711727 |  | DS-2CD4626FWD-IZ | Cam IP bullet2Mp@25fps, IR 50m, VF 2.8-12mm, slot SD, 24VAC & PoE | Video | Cámaras IP | 1245.11 | 21% | 1506.58
Hikvision | 311302051 |  | DS-2CD6365G0-IVS(1.27MM) | Cámara IP, fisheye, 6 Mpx, heatmap | Video | Cámaras IP Especiales | 894 | 21% | 1081.74
Hikvision | 311324116 |  | DS-2CD6365G1-IVS(1.16mm) | Cámara Fisheye IP 6 Megapixel, IP67/IK10, 15m IR, Micrófono Integrado | Video | Cámaras IP Especiales | 575.4 | 21% | 696.23
Hikvision | 300817349 |  | DS-2CD6512-IO | Cam IP 1.3Mp p/móviles, uso exterior, lente 6mm, IR 30m, antivand IK10 | Video | Soluciones Móviles | 284.2 | 21% | 343.88
Hikvision | 300816052 |  | DS-2CD6520D-IONS | Cam IP 2Mp minidomo p/móvil, interior, antivandálica IK08, no slot | Video | Soluciones Móviles | 234.46 | 21% | 283.7
Hikvision | 311309920 |  | DS-2CD6825G0/C-IVS(2MM) | Cámara IP 2 Mpx, doble lente, conteo de personas, exterior | Video | Cámaras IP Especiales | 1077 | 21% | 1303.17
Hikvision | 311301861 |  | DS-2CD7126G0-IZS(B) | Cam IP minidomo 2Mp, H265+, VF mot2.8-12, WDR, IP67/IK10, IR30m | Video | Cámaras IP | 1061 | 21% | 1283.81
Hikvision | 300800261 |  | DS-2CD7133-E | Cam IP minidomo, H264, VGA 640 x480, IP66/IK10 | Video | Soluciones Móviles | 59.86 | 21% | 72.43
Hikvision | 311308129 |  | DS-2CD7A26G0-IZS(2.8-12mm)(B) | Cámara IP, bullet, 2Mpx, H265+, VF mot 2.8-12mm | Video | Cámaras IP | 2011.4 | 21% | 2433.79
Hikvision | 311303654 |  | DS-2CD7A26G0-IZS(8-32) | Cam IP, bullet, 2Mpx, H265+, VF mot 8-32mm | Video | Cámaras IP | 2228.3 | 21% | 2696.24
Hikvision | 311308141 |  | DS-2CD7A46G0-IZS | Cam IP bullet, 4Mp, VF mot 2.8-12, 140db WDR, IP67/IK10, IR50m | Video | Cámaras IP | 1251 | 21% | 1513.71
Hikvision | 20098 |  | DS-2CD802PF-W (combo con lente RS0416F-IR) | Cámara IP WiFi color 1/3" CCD Sony 420TVL 0.1Lux H264, lente 4mm | Outlet | Video Analógico | 9.43 | 10.5% | 10.42
Hikvision | 20094 |  | DS-2CD893PF-ENS (combo con lente RS0416F-IR) | Resolución 540TVL 0.02Lux H264 4CIF 12V/PoE, no slot, lente 4mm | Outlet | Video IP | 10.43 | 21% | 12.62
Hikvision | 300512603 |  | DS-2CE10DF0T-F | Cámara TURBOHD bullet, 2 Mpx, lente 2.8mm, IP67, metálica | Video | Cámaras Analógicas | 38.3 | 21% | 46.34
Hikvision | 300512606 |  | DS-2CE10DF0T-PF | Cámara TURBOHD bullet, 2 Mpx, lente 2.8mm, IP67, plástica | Video | Cámaras Analógicas | 36.3 | 21% | 43.92
Hikvision | 300512764 |  | DS-2CE10DF3T-F | Cámara bullet TurboHD, 2 Mpx, lente 2.8mm, exterior IP67, WDR 130dB | Video | Cámaras Analógicas | 56.7 | 21% | 68.61
Hikvision | 300512956 |  | DS-2CE10DF3T-FS | Cámara bullet TurboHD, 2 Mpx, lente 2.8mm, exterior IP67, WDR 130dB, Micrófono | Video | Cámaras Analógicas | 56.2 | 21% | 68
Hikvision | 300512767 |  | DS-2CE10DF3T-PF | Cámara bullet TurboHD, 2 Mpx, lente 2.8mm, exterior IP67, WDR 130dB | Video | Cámaras Analógicas | 49.3 | 21% | 59.65
Hikvision | 300512960 |  | DS-2CE10DF3T-PFS | Cámara TurboHD Bullet 2MP, lente 2.8mm, micrófono | Video | Cámaras Analógicas | 59 | 21% | 71.39
Hikvision | 300512254 |  | DS-2CE10DFT-PFC28 | Cámara bullet híbrida 4 en 1, 1080p, lente fija 2.8mm, Colorvu, IP67, metálica | Outlet | Video Analógico | 25 | 21% | 30.25
Hikvision | 300513256 |  | DS-2CE10KF0T-FS | Cámara bullet TURBOHD 5 MPx, lente 2.8mm, micrófono incorporado, IP67 | Video | Cámaras Analógicas | 45.6 | 21% | 55.18
Hikvision | 327800897 |  | DS-2CE10KF0T-LFS | Cámara bullet TURBO 5 MPx, lente 2.8mm, micrófono incorporado, IP67, híbrida | Video | Cámaras Analógicas | 45.6 | 21% | 55.18
Hikvision | 300513258 |  | DS-2CE10KF0T-PFS | Cámara bullet TURBO 5 MPx, lente 2.8mm, micrófono incorporado, IP67 | Video | Cámaras Analógicas | 43.1 | 21% | 52.15
Hikvision | 300511485 |  | DS-2CE11H0T-PIRLO | Cámara 2.8 turbo, bullet, 5Mp, PIR/flash light, salida de alarma | Video | Cámaras Analógicas | 48.1 | 21% | 58.2
Hikvision | 300512600 |  | DS-2CE12DF0T-F | Cámara TURBOHD, bullet, 2 Mpx, lente 2.8 mm, IP67 | Video | Cámaras Analógicas | 48 | 21% | 58.08
Hikvision | 300512761 |  | DS-2CE12DF3T-F | Cámara bullet turbo 1080p, | Video | Cámaras Analógicas | 59.3 | 21% | 71.75
Hikvision | 300512641 |  | DS-2CE16D0T-EXIF | Cámara bullet hibrida 4 en 1, 1080p, lente fija 2.8mm, IR 20m, IP66 | Video | Cámaras Analógicas | 21.9 | 21% | 26.5
Hikvision | 300512639 |  | DS-2CE16D0T-EXIPF | Cámara bullet hibrida 4 en 1, 1080p, lente fija 2.8mm, IR 20m, IP66, plástica | Video | Cámaras Analógicas | 20.2 | 21% | 24.44
Hikvision | 300511741 |  | DS-2CE16D0T-ITPFS | Cámara turbo HD1080p, bullet, lente 2.8mm, audio por coaxil, IR 25m, IP67 | Video | Cámaras Analógicas | 31 | 21% | 37.51
Hikvision | 300513673 |  | DS-2CE16D0T-LFS | Cámara LUZ DUAL (IR + LUZ BLANCA) TURBOHD 2 Mpx, Lente 2.8 mm, IP67, Micrófono | Video | Cámaras Analógicas | 34.8 | 21% | 42.11
Hikvision | 300513675 |  | DS-2CE16D0T-LPFS | Cámara turbo HD1080p, bullet, IP67, lente 2.8mm, micrófono, doble iluminador IR + luz blanca | Video | Cámaras Analógicas | 32.7 | 21% | 39.57
Hikvision | 300512117 |  | DS-2CE16H0T-ITF(C) | Cámara bullet hibrida 4 en 1, 5Mpx, lente fija 2.8mm, EXIR 20m, IP67, metálica | Video | Cámaras Analógicas | 32.4 | 21% | 39.2
Hikvision | 300512121 |  | DS-2CE16H0T-ITPF(C) | Cam turbo bullet, 5 Mpx, lente 2.8 mm, 20 mts IR, IP67 | Video | Cámaras Analógicas | 29.9 | 21% | 36.18
Hikvision | 327800542 |  | DS-2CE16K0T-EXLPF | Cámara bullet, 3K, smart hybrid | Video | Cámaras Analógicas | 22.9 | 21% | 27.71
Hikvision | 300513692 |  | DS-2CE16K0T-LFS | Cámara LUZ DUAL (IR + LUZ BLANCA) TURBOHD 5 Mpx, Lente 2.8 mm, IP67, Micrófono | Video | Cámaras Analógicas | 35.4 | 21% | 42.83
Hikvision | 300513694 |  | DS-2CE16K0T-LPFS | Cam turbo bullet, 5 Mpx, lente 2.8 mm, doble iluminador, IP67, micrófono | Video | Cámaras Analógicas | 33.2 | 21% | 40.17
Hikvision | 300513677 |  | DS-2CE17D0T-LFS | Cámara bullet hibrida 4 en 1, 1080p, lente fija 2.8mm, doble iluminación, IP67, micrófono | Video | Cámaras Analógicas | 41.1 | 21% | 49.73
Hikvision | 300513696 |  | DS-2CE17K0T-LFS | Cámara bullet hibrida 4 en 1, 5Mpx, lente fija 2.8mm, doble iluminación, IP67, micrófono | Video | Cámaras Analógicas | 45.8 | 21% | 55.42
Hikvision | 300513634 |  | DS-2CE19D0T-VFIT3F | Cámara bullet varifocal | Video | Cámaras Analógicas | 50.1 | 21% | 60.62
Hikvision | 327800636 |  | DS-2CE70DF0T-LMFS | Cámara turret, 2 Mpx, dual light + colorvu, Lente 2.8 mm, 20 mts IR + 20 mts Luz Blanca, Exterior IP67, Micrófono Integrado, Metálica | Video | Cámaras Analógicas | 38.3 | 21% | 46.34
Hikvision | 300614172 |  | DS-2CE70DF0T-MF | Cámara Turret TURBOHD, 2 Mpx, Lente 2.8mm, IP67 | Video | Cámaras Analógicas | 34.9 | 21% | 42.23
Hikvision | 327800166 |  | DS-2CE70DF0T-MFS | Cámara Turret TURBOHD, 2 Mpx, Lente 2.8mm, IP67, micrófono | Video | Cámaras Analógicas | 36.9 | 21% | 44.65
Hikvision | 300614175 |  | DS-2CE70DF0T-PF | Cámara Turret TURBOHD, 2 Mpx, lente 2.8 mm | Video | Cámaras Analógicas | 33.7 | 21% | 40.78
Hikvision | 300614308 |  | DS-2CE70DF3T-MF | Cámara TURBOHD turret, 1080p, lente 2.8 mm, IP67 | Video | Cámaras Analógicas | 51.6 | 21% | 62.44
Hikvision | 300614447 |  | DS-2CE70DF3T-MFS | Cámara TURBOHD turret, 1080p, lente 2.8 mm, IP67, micrófono | Video | Cámaras Analógicas | 56.1 | 21% | 67.88
Hikvision | 300614311 |  | DS-2CE70DF3T-PF | Cámara TURBOHD turret, 1080p, lente 2.8 mm | Video | Cámaras Analógicas | 46.7 | 21% | 56.51
Hikvision | 300614450 |  | DS-2CE70DF3T-PFS | Cámara turret turboHD 1080p, lente 2.8mm, micrófono | Video | Cámaras Analógicas | 51.7 | 21% | 62.56
Hikvision | 300615432 |  | DS-2CE70DF3T-PTS | Cámara Turbo ColorVu PT fijo interior, 2Mpx | Video | Cámaras Analógicas | 61.1 | 21% | 73.93
Hikvision | 327800903 |  | DS-2CE70KF0T-LMFS | Cámara Turret, resolución 3K, lente 2.8 mm, ColorVu, luz híbrida 20m, audio coaxial y micrófono integrado. IP67 | Video | Cámaras Analógicas | 47.4 | 21% | 57.35
Hikvision | 300614824 |  | DS-2CE70KF0T-PFS | Cámara Turret TURBO 5MPx, Micrófono Incorporado, lente 2.8mm | Video | Cámaras Analógicas | 40.5 | 21% | 49.01
Hikvision | 300611560 |  | DS-2CE71D0T-PIRL | Cámara turbo, turret, 2 Mpx, LF 2.8 mm, PIR | Video | Cámaras Analógicas | 60.3 | 21% | 72.96
Hikvision | 300614169 |  | DS-2CE72DF0T-F | Cámara Turret TURBOHD, 2 Mpx, lente 2.8mm, IP67 | Video | Cámaras Analógicas | 39.4 | 21% | 47.67
Hikvision | 300614444 |  | DS-2CE72DF3T-FS | Cámara turret, 2Mpx, lente fija 2.8mm, IR 40m, IP67, WDR 130dB, micrófono | Video | Cámaras Analógicas | 58.7 | 21% | 71.03
Hikvision | 300614207 |  | DS-2CE76D0T-EXIMF | Cámara Turret, 2 Mpx, lente fija 2.8 mm, EXIR, metálica | Video | Cámaras Analógicas | 20.8 | 21% | 25.17
Hikvision | 300614205 |  | DS-2CE76D0T-EXIPF | Cámara Turret, 2 Mpx, lente fija 2.8 mm, EXIR, plástica | Video | Cámaras Analógicas | 18.3 | 21% | 22.14
Hikvision | 300613305 |  | DS-2CE76D0T-ITMFS | Cámara Turbo, turret, 1080p, lente 2.8 mm, 30 mts IR EXIR, IP67, micrófono | Video | Cámaras Analógicas | 33.4 | 21% | 40.41
Hikvision | 300615440 |  | DS-2CE76D0T-LMFS | Cámara turret hibrida 4 en 1, doble iluminador, lente fija 2.8mm, IP67, metálica, micrófono | Video | Cámaras Analógicas | 31.8 | 21% | 38.48
Hikvision | 300615438 |  | DS-2CE76D0T-LPFS | Cámara turbo, turret, 2 Mpx, LF 2.8 mm, doble iluminación IR + Luz blanca | Video | Cámaras Analógicas | 30.3 | 21% | 36.66
Hikvision | 300613623 |  | DS-2CE76H0T-ITMF(C) | Cámara turret hibrida 4 en 1, 5Mpx, lente fija 2.8mm, EXIR 30m, IP67, metálica | Video | Cámaras Analógicas | 32.3 | 21% | 39.08
Hikvision | 300613327 |  | DS-2CE76H0T-ITPFS | Cámara turbo, turret, 5 Mpx, lente fija 2.8 mm, IR 20 mts, micrófono | Video | Cámaras Analógicas | 36.4 | 21% | 44.04
Hikvision | 327800548 |  | DS-2CE76K0T-EXLPF | Cámara turret, 3K, smart hybrid | Video | Cámaras Analógicas | 21.2 | 21% | 25.65
Hikvision | 300615453 |  | DS-2CE76K0T-LMFS | Cámara turbo, turret, 5 Mpx, lente fija 2.8 mm, doble iluminador, metálica, micrófono, IP67 | Video | Cámaras Analógicas | 35.4 | 21% | 42.83
Hikvision | 300615451 |  | DS-2CE76K0T-LPFS | Cámara turbo, turret, 5 Mpx, lente fija 2.8 mm, doble iluminador, micrófono | Video | Cámaras Analógicas | 30.7 | 21% | 37.15
Hikvision | 300615455 |  | DS-2CE78K0T-LFS | Cámara turbo, turret, 5 Mpx, lente fija 2.8 mm, doble iluminador, metálica, micrófono, IP67 | Video | Cámaras Analógicas | 44.1 | 21% | 53.36
Hikvision | 300615361 |  | DS-2CE79D0T-VFIT3F(C) | Cámara híbrida 4 en 1, 1080p turret, Varifocal 2.7-13mm | Video | Cámaras Analógicas | 49.5 | 21% | 59.9
Hikvision | 311312930 |  | DS-2CV1021G0-IDW1(2.8mm)(D)/FUS | Cámara IP bullet 2Mpx WiFi | Video | Cámaras IP | 42.9 | 21% | 51.91
Hikvision | 311318568 |  | DS-2CV2021G2-IDW(E) | Cámara IP bullet WiFi | Video | Cámaras IP | 71.7 | 21% | 86.76
Hikvision | 311318572 |  | DS-2CV2121G2-IDW(E) | Cámara IP minidomo wifi, 2 MPx. | Video | Cámaras IP | 78.2 | 21% | 94.62
Hikvision | 327000268 |  | DS-2DE2C200MW-DE(F0)(S7) | Cámara IP, PTZ 2Mpx, dual light | Video | PTZ y Accesorios | 97.7 | 21% | 118.22
Hikvision | 327000671 |  | DS-2DE3A400BW-DE(F1)(T5) | Cámara PTZ, 4Mpx, Colorvu | Video | PTZ y Accesorios | 213.2 | 21% | 257.97
Hikvision | 327000470 |  | DS-2DE4215IW-DE(T5) | Domo PTZ 4", 2Mpx, zoom 15x, IR 100m, IP66 | Video | PTZ y Accesorios | 346.4 | 21% | 419.14
Hikvision | 327000471 |  | DS-2DE4225IW-DE(T5) | Domo PTZ 4", zoom 25X, IR 100m, IP66, C/soporte | Video | PTZ y Accesorios | 430.7 | 21% | 521.15
Hikvision | 327000391 |  | DS-2DE4225W-DE3(S6) | Cámara domo IP PTZ, 25x (4.8-120mm), 2Mp, uso interior, PoE | Video | PTZ y Accesorios | 671.7 | 21% | 812.76
Hikvision | 327000240 |  | DS-2DE4425IW-DE(T5) | Domo PTZ 4", zoom 25X, IR 100m, IP66, C/soporte | Video | PTZ y Accesorios | 473 | 21% | 572.33
Hikvision | 327000460 |  | DS-2DE5225W-AE3(T5) | Domo PTZ IP 2 Megapixel, Zoom 25, ACUSENSE, DARKFIGHTER, montaje embutido | Video | PTZ y Accesorios | 511.4 | 21% | 618.79
Hikvision | 327000466 |  | DS-2DE5232W-AE(T5) | Cam domo IP, 2 Mpx, 32x (4.8-153mm), H265+, IP66, antiv IK10/IP66, audio/alarma. Incluye soporte. | Video | PTZ y Accesorios | 713.4 | 21% | 863.21
Hikvision | 327000458 |  | DS-2DE5425IW-AE(T5) | Cámara domo PTZ IP, 4Mp, 265+, 25x, IR 150m, IP66 | Video | PTZ y Accesorios | 612.9 | 21% | 741.61
Hikvision | 327000238 |  | DS-2DE7A232IW-AEB(T5) | Domo PTZ IP, 7", 2Mpx, zoom 32x, 200 mts IR ACUSENSE, IP66 | Video | PTZ y Accesorios | 835.2 | 21% | 1010.59
Hikvision | 301314643 |  | DS-2DE7A245IX-AE/S1 | PTZ IP 2 Mpx, 45X Zoom, 200 metros IR, WDR 120 dB, Hi-PoE | Video | PTZ y Accesorios | 1248 | 21% | 1510.08
Hikvision | 327000243 |  | DS-2DE7A432IW-AEB(T5) | Domo PTZ IP 4 Mpx, 32X Zoom, 200 mts IR, ACUSENSE, IP66/IK10, Alerta Audible y Luz Estroboscópica | Video | PTZ y Accesorios | 884.7 | 21% | 1070.49
Hikvision | 327000312 |  | DS-2DF6A436X-AELY(T5) | Domo PTZ IP 4 Mpx, 36x Zoom, IP67/IK10, DARKFIGHTER, | Video | PTZ y Accesorios | 3495.6 | 21% | 4229.68
Hikvision | 327000313 |  | DS-2DF6A836X-AEL(T5) | Domo PTZ IP, 8 Mpx, 36x zoom, Darkfighter | Video | PTZ y Accesorios | 5345.3 | 21% | 6467.81
Hikvision | 327000322 |  | DS-2DF8425IX-AELW(T5) | Domo PTZ IP, 8", 4 Mpx, 25X, DarkFighter | Video | PTZ y Accesorios | 2911.7 | 21% | 3523.16
Hikvision | 327000341 |  | DS-2DF8A442IXS-AELY(T5) | PTZ con resolución de 4 MP y zoom óptico de 42x | Video | PTZ y Accesorios | 3823.7 | 21% | 4626.68
Hikvision | 301313058 |  | DS-2DP1636ZIX-D/236 | Cámara panorámica 360º + PTZ | Video | Cámaras IP Especiales | 17150.7 | 21% | 20752.35
Hikvision | 301313959 |  | DS-2DY3220IW-DE(B) | Cam IP bullet PTZ, 2Mp, 20x, IR 150m | Video | PTZ y Accesorios | 2298.2 | 21% | 2780.82
Hikvision | 301312260 |  | DS-2PT3306IZ-DE3(2mm) | Cámara mini Panovu | Video | Cámaras IP Especiales | 369.1 | 21% | 446.61
Hikvision | 327000607 |  | DS-2SE7C432MW-AEB(14F1)(P3) | Cámara PTZ Tandemvu, 32x | Video | PTZ y Accesorios | 1084.2 | 21% | 1311.88
Hikvision | 327001070 |  | DS-2SF8C432MXG-WD/4G/14(F1)(LA) | PTZ IP TandemVu, 4Mpx, 32X, 4G, Darkfighter, IP67 | Video | PTZ y Accesorios | 5314.1 | 21% | 6430.06
Hikvision | 327001105 |  | DS-2SF8C442MXG-ELW/26(F0) | Domo PTZ Tandemvu, 4 Mpx, con cámara panoramica de 6 Mpx, 42X Zoom, 300 m IR y 30 m Luz Blanca, IP67/IK10 | Video | PTZ y Accesorios | 3150.6 | 21% | 3812.23
Hikvision | 306401474 |  | DS-2TB2617-6/QA | Cámara IP térmica, bullet, doble espectro térmico y óptico. Rango 30-45ºC. Térmica 6mm 160x120(320×240) Visible 8mm 2688x1520 | Video | Cámaras IP Especiales | 0 | 21% | 0
Hikvision | 305401020 |  | DS-2TD2137-15/P | Cám IP bullet, térmica, 384 X 288, lente de 15mm, detección de temperatura, IP66 | Video | Cámaras IP Especiales | 4830.8 | 21% | 5845.27
Hikvision | 305401021 |  | DS-2TD2137-25/P | Cám IP bullet, térmica, 384 X 288, lente de 25mm, detección de temperatura, IP66 | Video | Cámaras IP Especiales | 3208 | 21% | 3881.68
Hikvision | 305400606 |  | DS-2TD2137-25/V1 | Cámara térmica, 384 × 288 píxeles, lente de 25mm. | Video | Cámaras IP Especiales | 6744.2 | 21% | 8160.48
Hikvision | 305400607 |  | DS-2TD2137-35/V1 | Cámara térmica, 384 × 288 píxeles, lente de 35mm. | Video | Cámaras IP Especiales | 7814.6 | 21% | 9455.67
Hikvision | 305401665 |  | DS-2TD2138-10/QY | Cámara IP bullet Térmica, 384 X 288, Lente 15 mm, Detección de Temperatura, Exterior IP67 | Video | Cámaras IP Especiales | 2346.1 | 21% | 2838.78
Hikvision | 305401996 |  | DS-2TD2138-15/QY(B) | Cámara IP Térmica 384 X 288, Lente 15 mm, Anticorrosiva, IP67 | Video | Cámaras IP Especiales | 2564.7 | 21% | 3103.29
Hikvision | 305401667 |  | DS-2TD2138-25/QY | Cámara IP bullet Térmica, 384 X 288, Lente 25 mm, Detección de Temperatura, Exterior IP67 | Video | Cámaras IP Especiales | 3008.7 | 21% | 3640.53
Hikvision | 305401958 |  | DS-2TD2138-35/QY | Cámara IP bullet Térmica, 384 X 288, Lente 35 mm, Detección de Temperatura, Exterior IP67 | Video | Cámaras IP Especiales | 3119.7 | 21% | 3774.84
Hikvision | 305400180 |  | DS-2TD2166-35 | Cámara térmica res.640x512, lente 35mm, slot SD 64GB, 12VDC&24VAC&PoE | Video | Cámaras IP Especiales | 8143.52 | 21% | 9853.66
Hikvision | 305400330 |  | DS-2TD2336-75 | Cam IP bullet, térmica, 384 x 288, lente 75 mm, IP66 | Video | Cámaras IP Especiales | 14723.1 | 21% | 17814.95
Hikvision | 305401383 |  | DS-2TD2367-100/P | Cam IP bullet térmica, 640 X 512, lente 100 mm, detección de temperatura, IP66 | Video | Cámaras IP Especiales | 14453.8 | 21% | 17489.1
Hikvision | 305401647 |  | DS-2TD2367-100/PY | Cámara térmica | Video | Cámaras IP Especiales | 7017.4 | 21% | 8491.05
Hikvision | 305401381 |  | DS-2TD2367-50/P | Cam IP bullet térmica, 640 X 512, lente 50 mm, detección de temperatura, IP66 | Video | Cámaras IP Especiales | 10773.9 | 21% | 13036.42
Hikvision | 305401429 |  | DS-2TD2617-6/QA | Cámara térmica, bullet, doble espectro térmico y óptico | Video | Cámaras IP Especiales | 437.1 | 21% | 528.89
Hikvision | 305401575 |  | DS-2TD2628-10/QA | Cámara bullet IP Dual (Térmica/Óptica) IP67, Detección de Temperatura, Sirena y Luz Intermitente Integrada | Video | Cámaras IP Especiales | 567.4 | 21% | 686.55
Hikvision | 305401171 |  | DS-2TD2636B-15/P | Cámara bullet para medición de fiebre | Video | Cámaras IP Especiales | 4075.3 | 21% | 4931.11
Hikvision | 305401058 |  | DS-2TD2637-25/P | Cámara bullet IP, térmica, doble espectro, lente 25mm | Video | Cámaras IP Especiales | 3765 | 21% | 4555.65
Hikvision | 305401819 |  | DS-2TD2637-25/QY | Cámara bullet IP, térmica, doble espectro, lente 25mm | Video | Cámaras IP Especiales | 3011.7 | 21% | 3644.16
Hikvision | 305401059 |  | DS-2TD2637-35/P | Cámara bullet IP, térmica, doble espectro, lente 35mm | Video | Cámaras IP Especiales | 3048.7 | 21% | 3688.93
Hikvision | 308200048 |  | DS-2TP21B-6AVF/W | Cámara termográfica portátil para medición de fiebre | Video | Cámaras IP Especiales | 4819.7 | 21% | 5831.84
Hikvision | 316400121 |  | DS-2XM6522G0-I/ND(C) | Cámara IP para móviles, 2Mpx, ext/antivandálica | Video | Soluciones Móviles | 343.5 | 21% | 415.64
Hikvision | 316400124 |  | DS-2XM6726G0-IS/ND(2.8mm)(C) | Cam IP 2 Mpx, minidomo para móviles | Video | Soluciones Móviles | 285.75 | 21% | 345.76
Hikvision | 311318541 |  | DS-2XS2T41G0-ID/4G/C04S05 | Cámara IP con panel solar, 4 Mpx, lente fija 4mm, 4G | Video | Cámaras IP Especiales | 307.9 | 21% | 372.56
Hikvision | 301801291 |  | DS-3E0105P-E/M(B) | Switch 4 ports PoE + 1uplink 100 Mbps, 802.3af, max power 35W | Conectividad | Switches | 30.3 | 10.5% | 33.48
Hikvision | 301801293 |  | DS-3E0109P-E/M(B) | Switch 8 ports PoE + 1 uplink 100 Mbps, 802.3af/at, max power 60W | Conectividad | Switches | 46.9 | 10.5% | 51.82
Hikvision | 301801346 |  | DS-3E0310HP-E | Switch PoE+ no administrable, 7 Puertos 100 Mbps PoE+ más 1 Puerto 100 Mbps PoE++, 2 Puertos 1000 Mbps Uplink, 110 Watts | Conectividad | Switches | 87.1 | 10.5% | 96.25
Hikvision | 301802544 |  | DS-3E0326P-E/M(C) | Switch 24 ports PoE 10/100 + 1 Gbe + 1 SFP, 802.3af/at, max 225W | Conectividad | Switches | 192.2 | 10.5% | 212.38
Hikvision | 301801375 |  | DS-3E0505P-E | Switch Gigabit, no administrable, 4 Puertos 1000 Mbps PoE, más 1 Puerto 1000 Mbps de Uplink | Conectividad | Switches | 46.7 | 10.5% | 51.6
Hikvision | 301801376 |  | DS-3E0510P-E | Switch Gigabit, no administrable, 8 Puertos 1000 Mbps PoE, más 1 Puerto 1000 Mbps de Uplink, 110 Watts | Conectividad | Switches | 94.2 | 10.5% | 104.09
Hikvision | 301801378 |  | DS-3E0518P-E | Switch 16 ports PoE 10/100 +1 Gbe + 1 SFP, 802.3af/at | Conectividad | Switches | 217.4 | 10.5% | 240.23
Hikvision | 301801516 |  | DS-3E0520HP-E | Switch PoE+, no administrable, 16 Puertos 100 Mbps PoE hasta 250 Metros, 225 Watts | Conectividad | Switches | 296.7 | 10.5% | 327.85
Hikvision | 301801428 |  | DS-3E0526P-E/M | Switch Gigabit PoE+, No Administrable, 24 Puertos 10/100/1000 Mbps PoE+, 2 Puertos SFP Uplink, 225 W | Conectividad | Switches | 246.8 | 10.5% | 272.71
Hikvision | 301801787 |  | DS-3E1105P-EI | Switch monitoreable PoE+, 4 puertos 10/100 Mbps PoE más 1 puerto RJ45 Uplink, PoE extendido Hasta 250 metros / 60 W | Conectividad | Switches | 47.8 | 10.5% | 52.82
Hikvision | 301802979 |  | DS-3E1105P-EI (V2) | Switch monitoreable PoE+, 4 puertos 10/100 Mbps PoE más 1 puerto RJ45 Uplink, PoE extendido Hasta 250 metros / 60 W | Conectividad | Switches | 47.8 | 21% | 57.84
Hikvision | 301802703 |  | DS-3E1105P-EI/M | Switch monitoreable PoE+, 4 puertos 10/100 Mbps PoE más 1 puerto RJ45 Uplink, PoE budget 45W | Conectividad | Switches | 36.4 | 10.5% | 40.22
Hikvision | 301802981 |  | DS-3E1105P-EI/M (V2) | Switch monitoreable PoE+, 4 puertos 10/100 Mbps PoE más 1 puerto RJ45 Uplink, PoE budget 45W | Conectividad | Switches | 36.5 | 21% | 44.17
Hikvision | 301802041 |  | DS-3E1106HP-EI | Switch monitoreable PoE+, 4 puertos 10/100 Mbps PoE más 2 puerto RJ45 Uplink | Conectividad | Switches | 60.4 | 10.5% | 66.74
Hikvision | 301801788 |  | DS-3E1309P-EI | Switch PoE administrable via web, 8 puertos 10/100 + 1 uplink, 110W | Conectividad | Switches | 88 | 10.5% | 97.24
Hikvision | 301802705 |  | DS-3E1309P-EI/M | Switch PoE, monitoreable, 8 Puertos 100 Mbps PoE+ más 1 Puerto 1000 Mbps Uplink, 60 W | Conectividad | Switches | 65.1 | 10.5% | 71.94
Hikvision | 301800859 |  | DS-3E1318P-E | Switch PoE adm via web, 16 puertos 10/100 + 2 combo Gbe | Conectividad | Switches | 477.9 | 10.5% | 528.08
Hikvision | 301803156 |  | DS-3E1318P-EI(B) | Switch PoE adm via web, 16 puertos 10/100 + 2 combo Gbe | Conectividad | Switches | 213.3 | 21% | 258.09
Hikvision | 301802707 |  | DS-3E1318P-EI/M | Switch PoE adm via web, 16 puertos 10/100 + 2 combo Gbe | Conectividad | Switches | 159.7 | 10.5% | 176.47
Hikvision | 301802747 |  | DS-3E1518P-EI (V2) | Switch de 16 Puertos PoE Gigabit | Conectividad | Switches | 229 | 10.5% | 253.05
Hikvision | 301802750 |  | DS-3E1526P-EI/M | Switch 24 puertos, administrable | Conectividad | Switches | 287.6 | 10.5% | 317.8
Hikvision | 301802031 |  | DS-3E1526P-SI | Switch Gigabit PoE+, Administrable, 24 Puertos 1000 Mbps PoE+, 2 Puertos SFP, PoE Extendido 250 Metros, 370 Watts | Conectividad | Switches | 492.8 | 10.5% | 544.54
Hikvision | 301801602 |  | DS-3T0506HP-E/HS | Switch Industrial No Administrable Gigabit, 3 Puertos Gigabit PoE+, 1 Puerto Gigabit PoE++, 65W Total | Conectividad | Switches | 97.8 | 10.5% | 108.07
Hikvision | 301801604 |  | DS-3T0510HP-E/HS | Switch industrial no administrable Gigabit, 6 Puertos Gigabit PoE+ (30 W), 2 Puertos Gigabit PoE++ (60 W), 120 W Total | Conectividad | Switches | 162 | 10.5% | 179.01
Hikvision | 317200007 |  | DS-3WF02C-5AC/O | Transmisor de señal Ethernet vía radio wireless exterior. Punto a punto/Multipunto, 35º(867Mbps). 802.11/a/n/ac. Ganancia 9dBi. 1x10/100/1000 (1xPoE) | Conectividad | Enlaces inalámbricos | 110 | 10.5% | 121.55
Hikvision | 301800638 |  | DS-3WF03C | Punto de Acceso PTP Y PTMP en 5 GHz, Hasta 300 Mbps, | Conectividad | Enlaces inalámbricos | 218.2 | 10.5% | 241.11
Hikvision | 302703610 |  | DS-4604ZJ-PA | {"text":"","hyperlink":"https://www.fiesa.com.ar/DETALLE/ITEM_ID=3057;/fiesa.aspx"} | Video | PTZ y Accesorios | 62.9 | 21% | 76.11
Hikvision | 18413 |  | DS-6416HDI-T | DECODIFICADOR 16 CH SALIDA PARA MONITORES | Video | Encoders y Decoders de video | 3075 | 21% | 3720.75
Hikvision | 300301589 |  | DS-6701HWI | Video encoder | Video | Encoders y Decoders de video | 52.5 | 21% | 63.53
Hikvision | 303501170 |  | DS-6908UDI(C) | Decodificador de video de 8 canales / Videowall | Video | Encoders y Decoders de video | 2311.8 | 21% | 2797.28
Hikvision | 303618108 |  | DS-7104NI-Q1/4P/M(D) | NVR 4 canales, 4Mpx, 1 SATA, 4 puertos PoE | Video | NVR | 116.5 | 21% | 136.32
Hikvision | 303613775 |  | DS-7108NI-Q1/8P/M(C) | NVR 8 canales, 4Mpx, H265+, 1 SATA, 8 puertos PoE | Video | NVR | 158.6 | 21% | 185.58
Hikvision | 300225194 |  | DS-7204HGHI-F1(S) | Grabadora pentahíbrida de 4 canales, 1080p lite @25fps, H264, 1 SATA h/6Tb, audio por coaxil | Video | DVR | 57.5 | 21% | 67.28
Hikvision | 300228123 |  | DS-7204HGHI-M1(C) | Grabadora pentahíbrida de 4 canales, 1080p lite @25fps, H265, 1 SATA h/6Tb, audio por coaxil | Video | DVR | 67.9 | 21% | 79.45
Hikvision | 300228126 |  | DS-7208HGHI-M1(C) | Grabadora pentahíbrida de 8 canales, 1080p lite @15fps, H265, 1 SATA, audio por coaxil | Video | DVR | 81 | 21% | 94.78
Hikvision | 300228128 |  | DS-7216HGHI-M1(C) | Grabadora pentahíbrida de 16 canales, 1080p lite @15fps, H265, 1 SATA h/10Tb, audio por coaxil | Video | DVR | 136.9 | 21% | 160.19
Hikvision | 303615682 |  | DS-7604NI-L1/W | NVR 4 Megapixel, Pantalla LCD 11.6 Pulgadas, 4 canales IP, WiFi | Video | NVR | 296.7 | 21% | 347.17
Hikvision | 303616538 |  | DS-7604NI-Q1/4P(D) | NVR 4 canales, salida HDMI, 4 PoE, 1 SATA | Video | NVR | 150.5 | 21% | 176.1
Hikvision | 303602910 |  | DS-7608NI-I2 | NVR 8 canales, H265, soporte hasta 12 Mpx | Video | NVR | 420 | 21% | 491.44
Hikvision | 303603696 |  | DS-7608NI-K2/8P | NVR serie 7600, 8 canales, 8 Mpx, 8 PoE, 2 SATA | Video | NVR | 302.9 | 21% | 354.42
Hikvision | 303615690 |  | DS-7608NI-L1/W | NVR 4 Megapixel, Pantalla LCD 11.6 Pulgadas, 8 canales IP, WiFi | Video | NVR | 314.7 | 21% | 368.23
Hikvision | 303613396 |  | DS-7608NI-Q1(C) | NVR 8 canales, H265, soporte de cámaras hasta 8Mpx | Video | NVR | 119.76 | 21% | 140.13
Hikvision | 303613384 |  | DS-7608NI-Q2(C) | NVR 8 canales, H265, 2 HDD, soporte de cámaras hasta 8Mpx | Video | NVR | 141.4 | 21% | 165.45
Hikvision | 303603692 |  | DS-7616NI-K2 | NVR 16 canales, 8Mp, bw 160 Mbps, H.265+, 2 SATA | Video | NVR | 208.4 | 21% | 243.85
Hikvision | 303613389 |  | DS-7616NI-Q2/16P(C) | NVR 16ch, 16 PoE, 2 SATA | Video | NVR | 304.1 | 21% | 355.83
Hikvision | 303616123 |  | DS-7616NXI-K2/16P | NVR 16ch, 16 PoE, 2 SATA 6Tb | Video | NVR | 479.8 | 21% | 561.41
Hikvision | 303607718 |  | DS-7716NI-I4(B) | NVR 16 canales, 4 HDD, H265+ | Video | NVR | 789.6 | 21% | 923.91
Hikvision | 303603704 |  | DS-7716NI-K4 | NVR 16 canales, 8Mp, H265+ | Video | NVR | 391.6 | 21% | 458.21
Hikvision | 303603710 |  | DS-7716NI-K4/16P | NVR 16 canales PoE, 8Mp, H265+ | Video | NVR | 584.7 | 21% | 684.15
Hikvision | 303616303 |  | DS-7716NI-M4/16P | NVR 16 canales PoE, 32Mp, H265+ | Video | NVR | 1501.1 | 21% | 1756.43
Hikvision | 303616147 |  | DS-7732NXI-K4 | NVR 32 canales, 8Mp, H265+ | Video | NVR | 525.1 | 21% | 614.42
Hikvision | 300206575 |  | DS-8104HMI-ST/GW/WI | DVR móvil analógico, 4CH, GPS Y 3G/WiFi | Video | Soluciones Móviles | 150 | 21% | 181.5
Hikvision | 300216909 |  | DS-9016HFI-RT | DVR profesional, 16ch analog / 32 IP, H264, HDMI, RAID, audio/alarmas, 8 HDD | Video | DVR | 611.13 | 21% | 715.08
Hikvision | 300220190 |  | DS-9016HUHI-K8 | DVR profesional, 16ch analog | Video | DVR | 3691.45 | 21% | 4319.35
Hikvision | 303616638 |  | DS-9632NI-M8 | NVR 32 canales, 8HDD de 10Tb c/u, admite 8Mp, H.264+, RAID 0,1,5,2 | Video | NVR | 2386.9 | 21% | 2792.9
Hikvision | 303616606 |  | DS-9664NI-M16 | NVR 64 canales, 8 discos SATA | Video | NVR | 5086.7 | 21% | 5951.93
Hikvision | 303616640 |  | DS-9664NI-M8 | NVR 64 canales, 8 discos SATA | Video | NVR | 3272.7 | 21% | 3829.37
Hikvision | 300228276 |  | DS-E04HGHI-B | DVR de 4 canales con disco de estado sólido | Video | DVR | 90.2 | 21% | 105.54
Hikvision | 300228280 |  | DS-E04HQHI-B | DVR de 4 canales con disco de estado sólido | Video | DVR | 127.1 | 21% | 148.72
Hikvision | 300228278 |  | DS-E08HGHI-B | DVR de 8 canales con disco de estado sólido | Video | DVR | 119 | 21% | 139.24
Hikvision | 302917360 |  | DS-K1102AMK | Lectora de tarjeta Mifare con teclado, RS-485&Wiegand26/34, 12V | Control de accesos | Lectores | 37.9 | 10.5% | 41.88
Hikvision | 302900509 |  | DS-K1102M | Lectora de tarjeta Mifare sin teclado, RS-485&Wiegand26/34, 12V | Control de accesos | Lectores | 45.3 | 10.5% | 50.06
Hikvision | 302900516 |  | DS-K1104M | Lector de tarjetas Mifare de exterior | Control de accesos | Lectores | 58.2 | 10.5% | 64.31
Hikvision | 302918662 |  | DS-K1107AM | Lector de tarjetas Mifare, sin teclado. RS485/Wiegand (26/34), IP65 | Control de accesos | Lectores | 28.1 | 10.5% | 31.05
Hikvision | 302918666 |  | DS-K1107AMK | Lector de tarjetas Mifare, con teclado. RS485/Wiegand (26/34), IP65 | Control de accesos | Lectores | 36 | 10.5% | 39.78
Hikvision | 302918053 |  | DS-K1201AMF | Lector de huella para serie DS-K26XX | Control de accesos | Lectores | 81.7 | 10.5% | 90.28
Hikvision | 302901508 |  | DS-K1802M | Lectora de tarj. Mifare sin teclado, IP65, Wiegand, 12VDC | Control de accesos | Lectores | 20.1 | 10.5% | 22.21
Hikvision | 302901511 |  | DS-K1802MK | Lectora de tarj. Mifare c/teclado físico ext negro, Wiegand, 12VDC | Control de accesos | Lectores | 26.1 | 10.5% | 28.84
Hikvision | 302917881 |  | DS-K1A340WX | Terminal de asistencia con reconocimiento facial, capacidad 1500 rostros. WiFi. | Control de accesos | Control de asistencia | 155.1 | 10.5% | 171.39
Hikvision | 302907433 |  | DS-K1A8503MF | Control de asistencia por huella / tarjeta Mifare, 1000 usuarios | Control de accesos | Control de asistencia | 72.9 | 21% | 88.21
Hikvision | 302901362 |  | DS-K1F100-D8E | Enrolador USB de tarjetas p/control de acceso Hikvision | Control de accesos | Enroladores | 32.8 | 10.5% | 36.24
Hikvision | 302903597 |  | DS-K1F820-F | Enrolador USB de huella digitales p/control de acceso Hikvision | Control de accesos | Enroladores | 61.9 | 10.5% | 68.4
Hikvision | 302919143 |  | DS-K1T320MFWX | Terminal Min Moe WiFi de Huella, Facial y Tarjetas MIFARE, para Control de Acceso o Asistencia, 500 rostros y 1,000 Huellas/Tarjetas | Control de accesos | Terminales | 130.3 | 10.5% | 143.98
Hikvision | 302919996 |  | DS-K1T321MFWX | Terminal Min Moe WiFi de Huella, Facial y Tarjetas MIFARE, para Control de Acceso o Asistencia, 500 rostros | Control de accesos | Terminales | 134.6 | 10.5% | 148.73
Hikvision | 302919043 |  | DS-K1T341CMFW | Terminal WiFi de Reconocimiento Facial, 3.000 Usuarios | Control de accesos | Terminales | 267.5 | 10.5% | 295.59
Hikvision | 302918449 |  | DS-K1T342MFWX | Terminal de reconocimiento facial, WIFI con lector MIFARE, 1500 Rostros/3000 Huellas | Control de accesos | Terminales | 243.1 | 10.5% | 268.63
Hikvision | 302920730 |  | DS-K1T342MFWX-E1 | Terminal de reconocimiento facial, WIFI con lector MIFARE, 1500 Rostros/3000 Huellas | Control de accesos | Terminales | 250.9 | 10.5% | 277.24
Hikvision | 302918445 |  | DS-K1T342MWX | Terminal de reconocimiento facial (1500) / tarjeta mifare (3000) | Control de accesos | Terminales | 218.7 | 10.5% | 241.66
Hikvision | 302917997 |  | DS-K1T343MFWX | Terminal de acceso con reconocimiento facial, 1500 rostros, 3000 huellas, WiFi | Control de accesos | Terminales | 195.8 | 10.5% | 216.36
Hikvision | 302918001 |  | DS-K1T343MWX | Terminal de acceso con reconocimiento facial, 1500 rostros/3000 tarjetas Mifare, WiFi | Control de accesos | Terminales | 171 | 10.5% | 188.96
Hikvision | 302918003 |  | DS-K1T343MX | Terminal de acceso con reconocimiento facial, 1500 rostros/3000 tarjetas Mifare | Control de accesos | Terminales | 158.6 | 10.5% | 175.25
Hikvision | 302921386 |  | DS-K1T344MBWX-E1 | Terminal de reconocimiento facial, WIFI con lector MIFARE, 3000 rostros y 3000 tarjetas. Audio bidireccional. | Control de accesos | Terminales | 247.6 | 10.5% | 273.6
Hikvision | 302903657 |  | DS-K1T501SF | Control de acceso por huella /Videoportero, con cámara 2 Mpx | Control de accesos | Terminales | 215.6 | 21% | 260.88
Hikvision | 302918809 |  | DS-K1T502DBFWX-C | Control de acceso/videoportero 2 en 1, Antivandálico IP65 & IK09, WiFi, Huella/Tarjeta, Cámara 2 MPx compatible con DVRs y NVRs | Control de accesos | Terminales | 231.3 | 21% | 279.87
Hikvision | 302918805 |  | DS-K1T502DBWX-C | Terminal de control de accesos con cámara de 2MPx, lector Mifare, Protección IP65 e IK09 | Control de accesos | Terminales | 220.2 | 21% | 266.44
Hikvision | 302915679 |  | DS-K1T642MW | Control de acceso por rostro (6000), tarjeta Mifare (10000), pantalla táctil, WiFi. | Control de accesos | Terminales | 392.9 | 10.5% | 434.15
Hikvision | 302915019 |  | DS-K1T672MW | Control de acceso por rostro | Control de accesos | Terminales | 1175.7 | 10.5% | 1299.15
Hikvision | 302918282 |  | DS-K1T673DWX | Terminal Facial WiFi con pantalla de 7", exterior (IP65), 10,000 Rostros | Control de accesos | Terminales | 547.9 | 21% | 662.96
Hikvision | 302918281 |  | DS-K1T673DX | Terminal Facial con pantalla de 7", exterior (IP65), 10,000 Rostros | Control de accesos | Terminales | 523.5 | 10.5% | 578.47
Hikvision | 302918167 |  | DS-K1T673TDWX | Terminal Facial WiFi con pantalla de 7", Protección IP65, soporta 100.000 rostros | Control de accesos | Terminales | 1198.9 | 10.5% | 1324.78
Hikvision | 302907421 |  | DS-K1T8003MF | Control de asistencia con funciones básicas de accceso, huella/tarjeta Mifare, 1000 usuarios | Control de accesos | Control de asistencia | 79.9 | 21% | 96.68
Hikvision | 302915288 |  | DS-K1T804AMF | Control de accesos por huella (3000), tarjeta/PIN | Control de accesos | Terminales | 101.2 | 21% | 122.45
Hikvision | 302913795 |  | DS-K2602T | Control de acceso centralizado, 2 puertas | Control de accesos | Controladores | 263.2 | 10.5% | 290.84
Hikvision | 302907834 |  | DS-K2604-G | Control de acceso centralizado, 4 puertas | Control de accesos | Controladores | 409.4 | 21% | 495.37
Hikvision | 302913800 |  | DS-K2604T | Control de acceso centralizado, 4 puertas | Control de accesos | Controladores | 325.4 | 10.5% | 359.57
Hikvision | 302901272 |  | DS-K2802 | Placa C. de acceso básico para 2 puertas, 10k tarjetas, 50k eventos | Control de accesos | Controladores | 127.7 | 10.5% | 141.11
Hikvision | 302901273 |  | DS-K2804 | Placa controladora para 4 puertas, 10k tarjetas, 50k eventos. TCP/IP | Control de accesos | Controladores | 137.5 | 10.5% | 151.94
Hikvision | 302901931 |  | DS-K2M060 | Módulo de seguridad para puertas/control de accesos, RS485 | Control de accesos | Cerraduras y accesorios | 40.8 | 21% | 49.37
Hikvision | 302901749 |  | DS-K4H258-U | Accesorios para cerraduras DS-K4H258 | Control de accesos | Cerraduras y accesorios | 6.4 | 21% | 7.74
Hikvision | 302901737 |  | DS-K4H258S | Cerradura electromagnética. Fuerza de retención 280 kg. | Control de accesos | Cerraduras y accesorios | 27.5 | 21% | 33.28
Hikvision | 302900559 |  | DS-K7P01 | Botón REX metálico | Control de accesos | Botones de salida | 9.8 | 10.5% | 10.83
Hikvision | 302908146 |  | DS-K7P03/T | Botón de salida, formato cuadrado | Control de accesos | Botones de salida | 17.6 | 10.5% | 19.45
Hikvision | 302908147 |  | DS-K7P04/T | Botón de salida inductivo | Control de accesos | Botones de salida | 15.7 | 10.5% | 17.35
Hikvision | 302900561 |  | DS-K7P05 | Botón REX tipo hongo color verde, base rectangular metálica | Control de accesos | Botones de salida | 14.1 | 10.5% | 15.58
Hikvision | 305700814 |  | DS-KAB6-ZU1 | Pedestal para terminales de reconocimiento facial | Control de accesos | Accesorios | 35 | 21% | 42.35
Hikvision | 305700849 |  | DS-KAB673-BQR | Módulo bluetooth, lector de huella y de código QR para la serie DS-K1T673 | Control de accesos | Accesorios | 78.5 | 21% | 94.99
Hikvision | 305301083 |  | DS-KAD308 | Switch distribuidor de 8 puertos PoE + 2 Eth p/videointercom analógico | Videoporteros | Accesorios Videoporteros | 119 | 21% | 143.99
Hikvision | 305301133 |  | DS-KAD312 | Switch distribuidor de 12 puertos PoE + 2 Eth p/videointercom analógico | Videoporteros | Accesorios Videoporteros | 143.5 | 21% | 173.64
Hikvision | 302921882 |  | DS-KAS321 | Kit compuesto por terminal facial DS-K1T321MFWX, cerradura con herrajes, botón de salida y fuente de alimentación | Control de accesos | Terminales | 149.3 | 21% | 180.65
Hikvision | 305302833 |  | DS-KB2421T-IM | Frente para videoportero analógico, metálico | Videoporteros | Frentes residenciales | 75.4 | 21% | 91.23
Hikvision | 305304016 |  | DS-KB8113-IME1(B) | Videoportero IP de exterior, antivandálico, con un timbre, Full HD | Videoporteros | Frentes residenciales | 131.9 | 21% | 159.6
Hikvision | 305302199 |  | DS-KC001 | Pantalla para monitoreo de alertas por temperatura | Control de accesos | Accesorios | 350.3 | 21% | 423.86
Hikvision | 305700477 |  | DS-KD-ACF1/PLASTIC | Carcasa de montaje de 1 módulo p/frente videoportero modular | Videoporteros | Línea modular | 30.4 | 21% | 36.78
Hikvision | 305700479 |  | DS-KD-ACF2/PLASTIC | Carcasa de montaje de 2 módulos p/frente videoportero modular | Videoporteros | Línea modular | 40.6 | 21% | 49.13
Hikvision | 305700481 |  | DS-KD-ACF3/PLASTIC | Carcasa de montaje de 3 módulos p/frente videoportero modular | Videoporteros | Línea modular | 50.8 | 21% | 61.47
Hikvision | 305301559 |  | DS-KD-DIS | Módulo display para videportero | Videoporteros | Línea modular | 102.6 | 10.5% | 113.37
Hikvision | 305301210 |  | DS-KD-IN | Módulo indicador luminoso para frente de videportero modular | Videoporteros | Línea modular | 44.1 | 10.5% | 48.73
Hikvision | 305301077 |  | DS-KD-KK | Módulo botonera para frente de videportero modular | Videoporteros | Línea modular | 53 | 10.5% | 58.57
Hikvision | 305301207 |  | DS-KD-KP | Módulo teclado numérico, para frente de videportero modular | Videoporteros | Línea modular | 114.4 | 10.5% | 126.41
Hikvision | 305301208 |  | DS-KD-M | Módulo lector de tarjetas Mifare, para frente de videoportero modular | Videoporteros | Línea modular | 70.6 | 10.5% | 78.01
Hikvision | 305301076 |  | DS-KD8003-IME1 | Módulo cámara y timbre para frente de videportero modular | Videoporteros | Línea modular | 195 | 21% | 235.95
Hikvision | 305301995 |  | DS-KD9203-E6 | Videoportero IP, frente de edificios, con reconocimiento facial | Videoporteros | Frentes de edificios | 438.6 | 21% | 530.71
Hikvision | 305304848 |  | DS-KD9203-ME6 | Videoportero IP, frente de edificios, con reconocimiento facial | Videoporteros | Frentes de edificios | 484.8 | 21% | 586.61
Hikvision | 305302789 |  | DS-KD9403-E6 | Frente de Videoportero IP | Videoporteros | Frentes de edificios | 1090.7 | 21% | 1319.75
Hikvision | 305303191 |  | DS-KD9633-WBE6 | Frente de Calle IP 2 Mpx, Pantalla 10.1", Reconocimiento Facial, IP65/IK07 | Videoporteros | Frentes de edificios | 1268.9 | 21% | 1535.37
Hikvision | 305300673 |  | DS-KH2220 | Pantalla de 7" para videoportero analógico | Videoporteros | Pantallas interiores | 69.9 | 21% | 84.58
Hikvision | 305301085 |  | DS-KH3200-L | Pantalla LCD interior 7", repuesto para uso exclusivo con frente DS-K3002-VM/Analog | Outlet | Videoporteros | 112 | 21% | 135.52
Hikvision | 305304537 |  | DS-KH6000-E1(O-STD) | Unidad interior para videoporteros, sin pantalla | Videoporteros | Pantallas interiores | 58 | 21% | 70.18
Hikvision | 305304458 |  | DS-KH6110-WE1 | Pantalla IP interior 4". | Videoporteros | Pantallas interiores | 118 | 21% | 142.78
Hikvision | 305300314 |  | DS-KH6210-L | Pantalla interior p/videoportero IP, 7", 1024 × 600, | Videoporteros | Pantallas interiores | 154 | 21% | 186.34
Hikvision | 305303454 |  | DS-KH6320-LE1(B) | Pantalla interior p/videoportero IP, 7", 1024 × 600, PoE Std | Videoporteros | Pantallas interiores | 108 | 21% | 130.68
Hikvision | 305301408 |  | DS-KH6320-TE1 | Pantalla táctil de videoportero, 1024 × 600, PoE standard | Videoporteros | Pantallas interiores | 145.3 | 21% | 175.81
Hikvision | 305303452 |  | DS-KH6320-WTDE1 | Pantalla interior IP/WiFi, Touch Screen 7", para Videoportero IP, PoE Estándar, Apertura Remota | Videoporteros | Pantallas interiores | 155.4 | 21% | 188.03
Hikvision | 305301409 |  | DS-KH6320-WTE1 | Pantalla táctil de videportero, 1024 × 600, standard PoE, WiFi | Videoporteros | Pantallas interiores | 169.9 | 21% | 205.58
Hikvision | 305300166 |  | DS-KH8301-WT | Pantalla 7" táctil p/videoportero, cámara 0.3Mpx, WiFi, SD card | Videoporteros | Pantallas interiores | 150 | 21% | 181.5
Hikvision | 305303165 |  | DS-KH9310-WTE1(B) | Pantalla IP interior para videoportero, sistema Android | Videoporteros | Pantallas interiores | 277.6 | 21% | 335.9
Hikvision | 305303100 |  | DS-KH9510-WTE1(B) | Pantalla IP interior para videoportero, sistema Android | Videoporteros | Pantallas interiores | 336.4 | 21% | 407.04
Hikvision | 305302862 |  | DS-KIS202T | Kit videoportero y pantalla 7", analógico, 1080p, plástico, IP66 | Videoporteros | Kits Frente-Pantalla | 101.4 | 21% | 122.69
Hikvision | 305302866 |  | DS-KIS203T | Kit videoportero analógico 720p, IP65, metálico, antivandálico | Videoporteros | Kits Frente-Pantalla | 115.5 | 21% | 139.76
Hikvision | 305304749 |  | DS-KIS212 | Kit de Videoportero TurboHD con Pantalla LCD a Color de 7", frente para exterior de 720p | Videoporteros | Kits Frente-Pantalla | 149.7 | 21% | 181.14
Hikvision | 305303486 |  | DS-KIS302-P | Kit de Videoportero híbrido, con función de llamada a la App Hik-Connect | Videoporteros | Kits Frente-Pantalla | 164.7 | 21% | 199.29
Hikvision | 305303632 |  | DS-KIS603-P(C) | KIT Frente-Pantalla IP, Plástico | Videoporteros | Kits Frente-Pantalla | 275 | 21% | 332.75
Hikvision | 305303808 |  | DS-KIS604-P(C) | KIT Frente-Pantalla IP, Metálico | Videoporteros | Kits Frente-Pantalla | 315.6 | 21% | 381.88
Hikvision | 305304791 |  | DS-KIS606-P | Kit de videoportero IP | Videoporteros | Kits Frente-Pantalla | 212 | 21% | 256.52
Hikvision | 305300221 |  | DS-KM8301 | Estación central, pantalla lcd 7¨ touch, cámara de 0.3Mpx , 12VDC | Videoporteros | Accesorios Videoporteros | 1409.7 | 21% | 1705.74
Hikvision | 305303443 |  | DS-KV6113-WPE1(C) | Videoportero IP 2 Mpx, PoE Estándar, IP65, Apertura desde Hik-connect | Videoporteros | Frentes residenciales | 139.5 | 10.5% | 154.15
Hikvision | 305303621 |  | DS-KV8113-WME1(C) | Videoportero IP 2 Mpx, llamada y Apertura Remota desde App Hik-Connect, PoE | Videoporteros | Frentes residenciales | 185.2 | 21% | 224.09
Hikvision | 305303623 |  | DS-KV8213-WME1(C) | Video portero IP 1Mp, vista 120°, WDR, IR , IP65, carc.metálica, p/2 resid | Videoporteros | Frentes residenciales | 200.4 | 21% | 242.48
Hikvision | 305303711 |  | DS-KV9503-WBE1 | Videoportero IP 2 Mpx, Apertura Remota desde App Hik-Connect, Reconocimiento Facial, Panel touch 4.3", Exterior IP65 + Antivandalico IK08 | Videoporteros | Frentes residenciales | 308.7 | 21% | 373.53
Hikvision | 303200810 |  | DS-MH4172I/2T | Estación de carga y respaldo de información para 8 bodycam | Video | Soluciones Móviles | 2765.6 | 21% | 3346.38
Hikvision | 303301332 |  | DS-MI7502-GA/GLF | Kit para móvil 2ch | Video | Soluciones Móviles | 924.1 | 21% | 1081.28
Hikvision | 303301493 |  | DS-MP7508/GLF/WI | DVR móvil 8ch, 2 SATA 1080p, GPS+4G+WiFi | Video | Soluciones Móviles | 3696.02 | 21% | 4324.7
Hikvision | 302402453 |  | DS-PA201P-Kit-16WB | Kit AxHome. WIFI | Intrusión | Kits | 119.5 | 21% | 144.6
Hikvision | 302402633 |  | DS-PA201PS-Kit-16WB | Kit AxHome, WIFI + 4G | Intrusión | Kits | 181.8 | 21% | 219.98
Hikvision | 302402327 |  | DS-PC201N | Comunicador LAN para paneles AxHome | Intrusión | Comunicadores y accesorios | 8.3 | 10.5% | 9.17
Hikvision | 302400985 |  | DS-PD1-MC-MS | Contacto magnético cableado, montaje superficial | Intrusión | Interruptores magnéticos | 6.9 | 10.5% | 7.62
Hikvision | 302400987 |  | DS-PD1-MC-WS | Interruptor magnético cableado | Intrusión | Interruptores magnéticos | 2.4 | 10.5% | 2.65
Hikvision | 302401015 |  | DS-PD1-TP-W | Detector de temperatura inalámbrico, compatible con serie AxHUB | Intrusión | Detectores Especiales | 53.1 | 21% | 64.25
Hikvision | 314300009 |  | DS-PD2-P10P-W(HT) | PIR inalámbrico interior, antimascotas, 10 metros, serie AxHUB | Intrusión | Detectores de movimiento | 48.6 | 21% | 58.81
Hikvision | 302400949 |  | DS-PD2-P15C-W | Detector PIR inalámbrico de cortina, compatible con la serie AxHUB | Intrusión | Detectores de movimiento | 112 | 21% | 135.52
Hikvision | 302402270 |  | DS-PD201MC-WB | Interruptor magnético inalámbrico, compatible línea AxHome | Intrusión | Interruptores magnéticos | 22.5 | 21% | 27.23
Hikvision | 302402345 |  | DS-PD201P10-WB | PIR inalámbrico interior, compatible línea AxHome | Intrusión | Detectores de movimiento | 26.4 | 21% | 31.94
Hikvision | 314300129 |  | DS-PDBG8-EG2-WB | Detector de rotura de cristales, Compatible serie AxPRO, no compatible con paneles híbridos. | Intrusión | Detectores de rotura de cristales | 42.3 | 21% | 51.18
Hikvision | 314300189 |  | DS-PDC10AM-EG2-WB | Detector PIR de cortina inalámbrico, compatible con AxPro | Intrusión | Detectores de movimiento | 57.1 | 21% | 69.09
Hikvision | 314300191 |  | DS-PDC10AM-VG3 | Sensor Cableado Slim Tipo Cortina, Exterior IP65, Ángulo de Detección: 5° | Intrusión | Detectores de movimiento | 38.3 | 21% | 46.34
Hikvision | 314300187 |  | DS-PDC10DM-EG2-WB | Detector PIR inalámbrico de cortina, compatible con serie AxPro | Intrusión | Detectores de movimiento | 68.6 | 21% | 83.01
Hikvision | 314300160 |  | DS-PDCL12-EG2-WB | Sensor PIR de Movimiento con Cobertura de 360°, Inalámbrico, Uso en Interior | Intrusión | Detectores de movimiento | 35.4 | 21% | 42.83
Hikvision | 314300270 |  | DS-PDCM15PF-IR | Módulo cámara de vigilancia para detector exterior Hikvision | Intrusión | Detectores de movimiento | 95.7 | 21% | 115.8
Hikvision | 361301859 |  | DS-PDCO-E-WB | Detector de monóxido de carbono | Intrusión | Detectores Especiales | 119.2 | 21% | 144.23
Hikvision | 314300115 |  | DS-PDD12P-EG2 | Detector PIR Cableado Interior de doble tecnología PIR y Microondas, Antimascotas | Intrusión | Detectores de movimiento | 29.2 | 21% | 35.33
Hikvision | 314300105 |  | DS-PDD12P-EG2-WB | Detector Inalámbrico de Doble Tecnología, PIR+microondas, inmunidad a Mascotas, rango de detección 12m | Intrusión | Detectores de movimiento | 87.1 | 21% | 105.39
Hikvision | 314300185 |  | DS-PDD15AM-EG2 | Detector PIR Cableado Interior de doble tecnología PIR y Microondas, Antimasking | Intrusión | Detectores de movimiento | 39.1 | 21% | 47.31
Hikvision | 314300346 |  | DS-PDEB1-EG2-WB(B) | Botón de pánico inalámbrico, compatible con la línea AxPRO | Intrusión | Pulsadores de emergencia | 20.1 | 21% | 24.32
Hikvision | 314300101 |  | DS-PDEBP1-EG2-WB | Botón de pánico inalámbrico, compatible con la línea AxPRO | Intrusión | Pulsadores de emergencia | 20.1 | 21% | 24.32
Hikvision | 302402278 |  | DS-PDMC-EG2-WB(B) | Interruptor magnético inalámbrico, compatible con la línea AxPRO | Intrusión | Interruptores magnéticos | 34.5 | 21% | 41.75
Hikvision | 314300104 |  | DS-PDMCS-EG2-WB | Contacto Magnético Inalámbrico Slim, Uso en Interior, compatible AxPro | Intrusión | Interruptores magnéticos | 28.4 | 21% | 34.36
Hikvision | 302402274 |  | DS-PDP15P-EG2-WB(B) | PIR Inalámbrico Interior serie AX PRO, Antimascotas, 15 metros, Angulo de cobertura 85.9° | Intrusión | Detectores de movimiento | 46.1 | 21% | 55.78
Hikvision | 314300065 |  | DS-PDP18-EG2(P) | Detector PIR Cableado para Interior, inmunidad a Mascotas. | Intrusión | Detectores de movimiento | 12.5 | 21% | 15.13
Hikvision | 314300549 |  | DS-PDP18-HM | Detector de movimiento doble PIR, exterior | Intrusión | Detectores de movimiento | 70.2 | 21% | 84.94
Hikvision | 314300416 |  | DS-PDP18-HM-WB | Detector de movimiento doble PIR, inalámbrico, exterior | Intrusión | Detectores de movimiento | 70.8 | 21% | 85.67
Hikvision | 314300382 |  | DS-PDPC12P-EG2 | PIRCAM (Cámara + PIR) Cableado, rango de detección de 12 mts, ángulo de 85.9° de Cobertura | Intrusión | Detectores de movimiento | 81.4 | 21% | 98.49
Hikvision | 314300093 |  | DS-PDPC12P-EG2-WB | PIR inalámbrico con cámara, compatible serie AxPRO, no compatible con paneles híbridos. | Intrusión | Detectores de movimiento | 95.5 | 21% | 115.56
Hikvision | 314300278 |  | DS-PDPC12PF-EG2-WB(B) | PIRCAM (Cámara + PIR), rango de detección de 12 mts, ángulo de 85.9° de Cobertura | Intrusión | Detectores de movimiento | 111.7 | 21% | 135.16
Hikvision | 314300132 |  | DS-PDPG12P-EG2-WB | Detector combinado PIR/rotura de vidrios | Intrusión | Detectores de movimiento | 62.6 | 21% | 75.75
Hikvision | 314300433 |  | DS-PDQP15AM-LM-WB | Detector panorámico inalámbrico | Intrusión | Detectores de movimiento | 269.8 | 21% | 326.46
Hikvision | 314300228 |  | DS-PDSKM-VG3 | Detector de Impacto Cableado, Carcasa de Metal, Uso en Interior, Detección 5 metros | Intrusión | Detectores Especiales | 40.4 | 21% | 48.88
Hikvision | 314300034 |  | DS-PDSMK-4 | Detector de Humo Fotoeléctrico, de 4 Hilos, Indicadores LED | Sistemas contra Incendios | Detectores de humo | 13.4 | 21% | 16.21
Hikvision | 361301857 |  | DS-PDSMK-E-WB | Detector de humo inalámbrico, compatible con la línea AxPRO | Intrusión | Detectores Especiales | 61.2 | 21% | 74.05
Hikvision | 314300176 |  | DS-PDSMK-S-WB | Detector de humo inalámbrico, compatible con la línea AxPRO | Intrusión | Detectores Especiales | 59.8 | 10.5% | 66.08
Hikvision | 314300163 |  | DS-PDTPH-E-WB | Detector de Temperatura y Humedad Inalámbrico, compatible AxPro | Intrusión | Detectores Especiales | 53.4 | 21% | 64.61
Hikvision | 314300259 |  | DS-PDTT15AM-LM | Detector de Movimiento Exterior Cableado, 15 Metros de Detección, ángulo de Detección Ajustable 90° a 180°, Inmunidad a Mascotas, doble Tecnología Microondas y PIR | Intrusión | Detectores de movimiento | 127.7 | 21% | 154.52
Hikvision | 314300257 |  | DS-PDTT15AM-LM-WB | Detector doble tecnología, PIR + microondas, exterior, inalámbrico, compatible serie AxPRO | Intrusión | Detectores de movimiento | 188.4 | 21% | 227.96
Hikvision | 314300114 |  | DS-PDWL-E-WB | Detector inalámbrico de fugas de líquidos | Intrusión | Detectores Especiales | 47.3 | 21% | 57.23
Hikvision | 302402022 |  | DS-PHA48-EP | Panel de Alarma AX Hybrid Pro de 48 zonas. 8 Zonas Cableadas Directas al Panel. Conexión TCP/IP, Soporta módulo 3G/4G (opcional) | Intrusión | Paneles de alarma | 130.3 | 21% | 157.66
Hikvision | 314300701 |  | DS-PHA64-Kit-WB | Kit alarma híbrida, 64 zonas | Intrusión | Kits | 200.1 | 21% | 242.12
Hikvision | 302401915 |  | DS-PHA64-LP | Panel de Alarma AX HYBRID PRO, Wi-Fi, 8 Zonas Cableadas, 32 Particiones | Intrusión | Paneles de alarma | 144 | 21% | 174.24
Hikvision | 302401231 |  | DS-PK-LRT(433MHz) | Teclado LCD de 8 zonas, cableado, compatible con paneles híbridos Hikvision | Intrusión | Teclados | 58.7 | 21% | 71.03
Hikvision | 302401705 |  | DS-PK1-E-WB | Teclado inalámbrico compatible con línea AxPRO | Intrusión | Teclados | 67.8 | 21% | 82.04
Hikvision | 302401919 |  | DS-PK1-LRT-HWB | Teclado LCD con Lector de tag integrado, 2 entradas de alarma y 1 salida, compatible con Paneles AX Hybrid Pro | Intrusión | Teclados | 63.1 | 21% | 76.35
Hikvision | 302402028 |  | DS-PK1-LT-WB | Teclado inalámbrico compatible con AX PRO | Intrusión | Teclados | 99.4 | 21% | 120.27
Hikvision | 302402336 |  | DS-PK201B-WB | Teclado inalámbrico, compatible línea AxHome | Intrusión | Teclados | 33 | 21% | 39.93
Hikvision | 302401700 |  | DS-PKF1-WB | Control remoto compatible con línea AxPRO | Intrusión | Controles remotos | 32.4 | 21% | 39.2
Hikvision | 302402306 |  | DS-PKF201-WB | Control remoto compatible con línea AXHome | Intrusión | Controles remotos | 15.6 | 21% | 18.88
Hikvision | 302401525 |  | DS-PM-RSWR-433 | Expansor de 8 Zonas Inalámbricas, para paneles híbridos Hikvision | Intrusión | Módulos expansores y repetidores | 31.8 | 21% | 38.48
Hikvision | 302402010 |  | DS-PM1-I8O2-H | Expansor de 8 Zonas Cableadas, 2 Salidas de Relé, compatible con paneles AX Hybrid Pro | Intrusión | Módulos expansores y repetidores | 43.1 | 21% | 52.15
Hikvision | 302401747 |  | DS-PM1-O1H-WB | Módulo expansor con salida a Relé, compatible con AxPro | Intrusión | Módulos expansores y repetidores | 39.8 | 21% | 48.16
Hikvision | 302401746 |  | DS-PM1-O1L-WB | Módulo expansor de relés inalámbrico, salida de 0 a 36 Vcc, compatible AxPro | Intrusión | Módulos expansores y repetidores | 34.8 | 21% | 42.11
Hikvision | 302402040 |  | DS-PM1-RT-HWB | Expansor de 32 Zonas Inalámbricas, compatible con paneles AX Hybrid Pro (permite Agregar Sensores AX PRO) | Intrusión | Módulos expansores y repetidores | 48.3 | 21% | 58.44
Hikvision | 302402012 |  | DS-PM2-S(AU) | Comunicador 3G/4G, compatible con Paneles AX Hybrid Pro | Intrusión | Comunicadores y accesorios | 93.2 | 10.5% | 102.99
Hikvision | 302401523 |  | DS-PMA-D | Fuente para paneles de alarmas híbridos Hikvision | Intrusión | Fuentes y trafos | 22.8 | 21% | 27.59
Hikvision | 302401516 |  | DS-PMA-S2 | Comunicador 4G para paneles de alarmas cableados Hikvision | Intrusión | Comunicadores y accesorios | 105.8 | 10.5% | 116.91
Hikvision | 302401749 |  | DS-PR1-WB | Repetidor inalámbrico compatible con línea AxPRO | Intrusión | Módulos expansores y repetidores | 87.4 | 10.5% | 96.58
Hikvision | 302401786 |  | DS-PS1-B | Sirena cableada, con estrobo. Semi intemperie | Intrusión | Sirenas de alarma | 13.9 | 21% | 16.82
Hikvision | 302401728 |  | DS-PS1-E-WB/BLUE | Sirena inalámbrica de exterior, compatible con la línea AxPRO | Intrusión | Sirenas de alarma | 69.6 | 21% | 84.22
Hikvision | 302401726 |  | DS-PS1-I-WB/BLUE | Sirena inalámbrica interior, compatible con línea AxPRO | Intrusión | Sirenas de alarma | 49.1 | 21% | 59.41
Hikvision | 302401725 |  | DS-PS1-I-WB/Red | Sirena inalámbrica interior, compatible con línea AxPRO | Intrusión | Sirenas de alarma | 54.9 | 21% | 66.43
Hikvision | 302401784 |  | DS-PS1-R | Sirena cableada, con estrobo. Semi intemperie | Intrusión | Sirenas de alarma | 16.5 | 21% | 19.97
Hikvision | 302402340 |  | DS-PS201-WB | Sirena inalámbrica, compatible línea AxHome | Intrusión | Sirenas de alarma | 28.3 | 21% | 34.24
Hikvision | 302401828 |  | DS-PWA48-Kit-WB | KIT de alarma AXPRO, wifi, 48 zonas | Intrusión | Kits | 204.1 | 21% | 246.96
Hikvision | 302401936 |  | DS-PWA48-KIT-WB/ARGENTINA | KIT de alarma AXPRO, 4G, 48 zonas | Intrusión | Kits | 277.6 | 21% | 335.9
Hikvision | 302401778 |  | DS-PWA96-Kit-WB | KIT de alarma AxPRO, 4G, 96 zonas | Intrusión | Kits | 321.8 | 21% | 389.38
Hikvision | 302401946 |  | DS-PWA96-M2H-WB | Panel de alarma híbrido, compatible con AX Pro, TCP/IP, WIFI, 4G, hasta 96 zonas/salidas inalámbricas | Intrusión | Paneles de alarma | 299.2 | 21% | 362.03
Hikvision | 314001112 |  | DS-UPS1000 | UPS Interactiva, 1000VA | Energía | UPS | 67 | 10.5% | 74.04
Hikvision | 314001232 |  | DS-UPS2000 | UPS Interactiva, 2000VA | Energía | UPS | 188 | 10.5% | 207.74
Hikvision | 314001233 |  | DS-UPS3000 | UPS Interactiva, 3000VA | Energía | UPS | 294.9 | 10.5% | 325.86
Hikvision | 314001113 |  | DS-UPS600 | UPS interactiva, 600VA | Energía | UPS | 54.4 | 10.5% | 60.11
Hikvision | 303700155 |  | FM11RF08-M1 | Tarjetas de control de acceso Mifare delgada | Control de accesos | Tarjetas y Tags | 0.3 | 10.5% | 0.33
Hikvision | 401000326 |  | HIKCENTRAL-M-LITE-ARMING-MODULE | Servicio de soft | Video | Software | 19095.6 | 21% | 23105.68
Hikvision | 401000325 |  | HIKCENTRAL-M-LITE-BASE-MODULE | Servicio de soft | Video | Software | 11784 | 21% | 14258.64
Hikvision | 401000150 |  | HIKCENTRAL-M-LITE-FACIAL&BODY-MODULE | Servicio de soft | Video | Software | 29464.5 | 21% | 35652.05
Hikvision | 401000153 |  | HIKCENTRAL-M-LITE-LANE-1CH Software | Servicio de soft | Video | Software | 586.4 | 21% | 709.54
Hikvision | 401000149 |  | HIKCENTRAL-M-LITE-MAP-MODULE | Servicio de soft | Video | Software | 14730.7 | 21% | 17824.15
Hikvision | 401000327 |  | HIKCENTRAL-M-LITE-PARSE-MODULE | Servicio de soft | Video | Software | 14730.7 | 21% | 17824.15
Hikvision | 401000154 |  | HIKCENTRAL-M-LITE-VIDEO-1CH | Servicio de soft | Video | Software | 144.3 | 21% | 174.6
Hikvision | 401000148 |  | HIKCENTRAL-M-LITE-VIDEOBASE-MODULE | Servicio de soft | Video | Software | 1470.4 | 21% | 1779.18
Hikvision | 401000019 |  | HIKCENTRAL-P-ACS-1DOOR | Servicio de soft | Video | Software | 52.3 | 21% | 63.28
Hikvision | 401000056 |  | HIKCENTRAL-P-ANPR-1CH | Servicio de soft | Video | Software | 209.2 | 21% | 253.13
Hikvision | 401000038 |  | HIKCENTRAL-P-BI REPORT-MODULE | Servicio de soft | Video | Software | 1304.5 | 21% | 1578.45
Hikvision | 400101055 |  | HIKCENTRAL-P-VSS-1CH | Servicio de soft | Video | Software | 52.3 | 21% | 63.28
Hikvision | 400101076 |  | HIKCENTRAL-P-VSS-BASE/64CH | Servicio de soft | Video | Software | 3023.9 | 21% | 3658.92
Hikvision | 311320165 |  | iDS-2CD7146G0-IZS(2.8-12mm)(D) | Cámara IP minidomo, 4 Mpx, IR 30m, VF 2.8-12, IK10, H.265+, WDR | Video | Cámaras IP | 1013.2 | 21% | 1225.97
Hikvision | 311317288 |  | iDS-2CD7A46G0-IZHS(2.8-12mm)(C) | Cámara IP bullet, 4Mp, VF mot 2.8-12mm, 140db WDR, IP67/IK10, IR50m | Video | Cámaras IP | 1121.9 | 21% | 1357.5
Hikvision | 311317292 |  | iDS-2CD7A46G0-IZHS(8-32mm)(C) | Cam IP bullet, 4Mp, VF mot 8-32mm, 140db WDR, IP67/IK10, IR50m | Video | Cámaras IP | 1344.8 | 21% | 1627.21
Hikvision | 311316487 |  | iDS-2CD7A46G0/P-IZHSY(2.8-12mm)(C) | Cámara IP bullet, 4 Mpx, ANPR, WDR, IR 100m, IP67/IK10 | Video | Cámaras IP Especiales | 768.4 | 21% | 929.76
Hikvision | 311317285 |  | iDS-2CD7A46G0/P-IZHSY(8-32mm)(C) | Cámara IP bullet, 4 Mpx, VF 8-32mm, ANPR, IP67/IK10 | Video | Cámaras IP Especiales | 842.4 | 21% | 1019.3
Hikvision | 300727880 |  | IDS-2XM6810F-I/C | Cam IP, doble lente 2mm, para conteo de personas, IR, móvil | Video | Cámaras IP Especiales | 1388.8 | 21% | 1680.45
Hikvision | 300227977 |  | iDS-7204HQHI-M1/E(C) | Grabador Pentahíbrido de 4 canales, 1080p, H265, 1 SATA h/10Tb, Acusense | Video | DVR | 103 | 21% | 120.52
Hikvision | 300226757 |  | iDS-7204HQHI-M1/FA (AL) | Grabador Pentahíbrido de 4 canales, 1080p, H265, 1 SATA h/10Tb, Acusense, Alarma I/O | Video | DVR | 114.6 | 21% | 134.09
Hikvision | 300226863 |  | IDS-7204HUHI-M1/FA(C) | DVR Pentahíbrido 4ch, 1080p @25fps, H265, 1 SATA h/10Tb, Acusense, | Video | DVR | 178.4 | 21% | 208.75
Hikvision | 300226866 |  | iDS-7204HUHI-M1/S(C) | DVR Pentahíbrido 4ch, 1080p @25fps, H265, 1 SATA h/10Tb, Acusense, | Video | DVR | 159.2 | 21% | 186.28
Hikvision | 300227979 |  | iDS-7208HQHI-M1/E(C) | DVR Pentahíbrido 8ch, 1080p lite @25fps, H265, 1 SATA h/10Tb, Acusense | Video | DVR | 156 | 21% | 182.53
Hikvision | 300226857 |  | IDS-7208HQHI-M1/FA(C) | Grabador Pentahíbrido de 8 canales, 1080p, H265, 1 SATA h/10Tb, Acusense | Video | DVR | 178.4 | 21% | 208.75
Hikvision | 300227019 |  | IDS-7208HQHI-M1/FA(C)/4A+8/4ALM | Grabador Pentahíbrido de 8 canales, 1080p, H265, 1 SATA h/10Tb, Acusense, Alarma I/O | Video | DVR | 212.2 | 21% | 248.29
Hikvision | 300226811 |  | iDS-7208HQHI-M1/S(C) | DVR Pentahíbrido 8ch, 1080p lite @25fps, H265, 1 SATA h/10Tb, Acusense | Video | DVR | 159.2 | 21% | 186.28
Hikvision | 300226812 |  | iDS-7208HQHI-M1/S(C)/8A+8/4ALM | DVR Pentahíbrido 8ch, 1080p lite @25fps, H265, 1 SATA h/10Tb, Acusense, Alarma I/O | Video | DVR | 192.8 | 21% | 225.59
Hikvision | 300227957 |  | iDS-7208HUHI-M1/E(C) | DVR Pentahíbrido 8ch, 1080p @25fps, H265, 1 SATA h/10Tb, Acusense, | Video | DVR | 267.7 | 21% | 313.23
Hikvision | 300228556 |  | iDS-7208HUHI-M1/FA | DVR turbo, 4ch, pentahibrido h265+, 4ch IP, 5Mp | Video | DVR | 293.7 | 21% | 343.66
Hikvision | 300227543 |  | iDS-7208HUHI-M1/S(C) | DVR Pentahíbrido 8ch, 1080p @25fps, H265, 1 SATA h/10Tb, Acusense, | Video | DVR | 266.5 | 21% | 311.83
Hikvision | 300227869 |  | iDS-7216HQHI-M1/E(C) | DVR Pentahíbrido 16ch, 1080p lite @25fps, H265, 1 SATA h/10Tb, Acusense | Video | DVR | 292.9 | 21% | 342.72
Hikvision | 300224702 |  | IDS-7216HQHI-M1/FA | Grabador Pentahíbrido de 16 canales, 1080p, H265, 1 SATA h/10Tb, Acusense | Video | DVR | 289 | 21% | 338.16
Hikvision | 300228548 |  | iDS-7216HQHI-M1/FA(C) | Grabador Pentahíbrido de 16 canales, 1080p, H265, 1 SATA h/10Tb, Acusense | Video | DVR | 311.7 | 21% | 364.72
Hikvision | 300227545 |  | iDS-7216HQHI-M1/S(C) | DVR Pentahíbrido 16ch, 1080p lite @25fps, H265, 1 SATA h/10Tb, Acusense | Video | DVR | 283.3 | 21% | 331.49
Hikvision | 300225339 |  | IDS-7216HQHI-M2/FA | DVR Pentahíbrido 16ch, 1080p lite @25fps, H265, 1 SATA h/10Tb, Acusense | Video | DVR | 345.69 | 21% | 404.49
Hikvision | 300228552 |  | iDS-7216HQHI-M2/FA(C) | DVR Pentahíbrido 16ch, 1080p lite @25fps, H265, 1 SATA h/10Tb, Acusense | Video | DVR | 350.1 | 21% | 409.65
Hikvision | 300226763 |  | iDS-7216HQHI-M2/FA/16/4ALM | Grabador Pentahíbrido de 16 canales, 1080p, H265, 2 SATA h/10Tb, Acusense, Alarma | Video | DVR | 362.97 | 21% | 424.71
Hikvision | 300227546 |  | iDS-7216HQHI-M2/S | DVR Pentahíbrido 16ch, 1080p lite @25fps, H265, 2 SATA h/10Tb, Acusense | Video | DVR | 319 | 21% | 373.26
Hikvision | 300227700 |  | iDS-7216HUHI-M2/S(E) | DVR Turbo 16 canales, 2 discos, audio por coaxil | Video | DVR | 580.7 | 21% | 679.47
Hikvision | 300227850 |  | iDS-7232HQHI-M2/S(E) | Grabadora Pentahíbrida de 32 canales, 1080p, H265+, 2 SATA | Video | DVR | 587.9 | 21% | 687.9
Hikvision | 303616978 |  | iDS-7716NXI-M4/X | NVR 16 canales, 4 HDD, H265+, deeplearning | Video | NVR | 2505 | 21% | 2931.09
Hikvision | 300902025 |  | IDS-TCM203-A/0832(850NM) | Cámara IP, Bullet, 2 Mpx, LPR | Video | Cámaras IP Especiales | 4250.1 | 21% | 5142.62
Hikvision | 300902870 |  | IDS-TCM403-BI/0832 | Cámara IP, bullet, 4 Mpx, ANPR, DARKFIGHTER, WDR 140 dB, IP67/IK10, Lente Mot. 8 a 32 mm, 100 mts IR | Video | Cámaras IP Especiales | 2799.9 | 21% | 3387.88
Hikvision | 19926 |  | KPL040F-5.5x2.1 ; Conector redondo | Fuente 12V - 3,3A para usos generales | Energía | Fuentes | 12.9 | 21% | 15.61
Hikvision | 18879 |  | KPL040F-VI-R ; Conector 4 pines | Fuente Externa para DVR | Video | Fuentes de CCTV y Trafos | 12.9 | 21% | 15.61
Hikvision | 17953 |  | KPL060F-VI-R ; Conector 4 pines | Fuente Externa AC 100/240VA A 12V 5 AMP/60W. Conector 4 Pines, Ficha Especial | Video | Fuentes de CCTV y Trafos | 15.9 | 21% | 19.24
Hikvision | 17841-RC01 |  | RC-DVR | Control remoto para DVR | Video | Accesorios para Video | 6.3 | 21% | 7.62
Hikvision | 401000133 |  | ROSE REPLICATOR PLUS OVERSEAS 3 YEAR | ROSE REPLICATOR PLUS OVERSEAS 3 YEAR | Video | Software | 4737.8 | 21% | 5732.74
Hilook | 300611635 |  | THC-T310-VF | Cámara turret hibrida 4 en 1, 720p, lente varifocal 2.8-12mm, EXIR 40m, IP67 | Video | Cámaras Analógicas | 39.9 | 21% | 48.28
JFL | 18908-CACE |  | CACE | Cartel de advertencia para cercas electrificadas | Cercos electrificados | Cartel de advertencia | 1.1 | 21% | 1.33
JFL | 20278 |  | Combo receptor RRC-200 con control remoto | Receptor inalámbrico programable de 2 canales, con control remoto | Intrusión | Módulos expansores y repetidores | 19.7 | 21% | 23.84
JFL | 7898202554697 |  | ECR 10 | Electrificador de cerca c/control remoto, 10kV energía 0.5 Joules | Cercos electrificados | Electrificadores y accesorios | 50.6 | 10.5% | 55.91
JFL | 7898202554710 |  | ECR 10 W | Electrificador de cerca c/control remoto, 10kV energía 0.5 Joules, conexión WiFi | Cercos electrificados | Electrificadores y accesorios | 78.3 | 10.5% | 86.52
JFL | 7898202558503 |  | ECR-18 PLUS | Electrificador de cerca c/control remoto, 12/18kV energía 0.5 Joules | Cercos electrificados | Electrificadores y accesorios | 57.8 | 10.5% | 63.87
JFL | 7898202558534 |  | ECR-18i PLUS | Electrificador de cerca c/control remoto 12/18kV energía 4 Joules | Cercos electrificados | Electrificadores y accesorios | 81.5 | 10.5% | 90.06
JFL | 7898202551665 |  | ME-05 WB | Módulo Ethernet/WiFi para electrificadores línea ECR-18 | Cercos electrificados | Electrificadores y accesorios | 26.2 | 10.5% | 28.95
JFL | 19005-8I |  | SHOCK-8I | Llave magnética de repuesto | Cercos electrificados | Electrificadores y accesorios | 1.1 | 21% | 1.33
JFL | 7898202558473 |  | TX4R | Control remoto para Electrificadores Línea ECR-18 | Cercos electrificados | Electrificadores y accesorios | 5 | 21% | 6.05
JFL | 18964-USBTTL |  | USBTTL | Cable conversor UBS-TTL para programación de electrificadores línea ECR-18 | Cercos electrificados | Electrificadores y accesorios | 18.4 | 21% | 22.26
Kilsen | 16817 |  | KL735A | Detector óptico-térmico de humos y temperatura | Outlet | Incendios | 20 | 21% | 24.2
KP | 16953-ATSU |  | ATSU100MA | Transmisor UHF compatible con SP-MG | Monitoreo | Radial | 127.66 | 10.5% | 141.06
MCDI | 17859-DEC4 |  | DECRYPTA 4 | Receptora telefónica externa, 2 lineas, sal USB y serial, LCD | Monitoreo | Telefónico | 4452.3 | 10.5% | 4919.79
MCDI | 17877-EXP |  | EXPRECIUM D | Placa receptora p/monitoreo 2 líneas telefónicas, USB y serial | Monitoreo | Telefónico | 3399 | 10.5% | 3755.9
Meitrack | 20114 |  | Licencias Meitrack MS03 | Base licencias anuales, por unidad | Rastreo Satelital | Software | 49.35 | 21% | 59.71
Meitrack | 18527-T355 |  | T355 | Rastreador GPS para contenedores y móviles | Rastreo Satelital | Rastreo de activos | 341.55 | 21% | 413.28
Meitrack | 17798-VT310 |  | VT310 | RASTREADOR SATELITAL GPS, GPRS, SMS | Rastreo Satelital | Vehiculares | 179.25 | 21% | 216.89
Net Quality | 20275 |  | Combo fuente FJ-SW20171205000D Net Quality 12V 5A CON CABLE 220V | Fuente switching 12V 5A | Energía | Fuentes | 15 | 21% | 18.15
Net Quality | 20212 |  | FJ-SW1202000A; Fuente 12V 2A | Fuente switching 12V 2A | Energía | Fuentes | 7.13 | 21% | 8.63
Net Quality | 20039 |  | NQ-2P100; Bobina cable UTP 2 pares 100 metros | Bobina cable UTP 2 pares 100 metros, vaina negra, apto exterior | Cables | UTP | 12.55 | 21% | 15.19
Net Quality | 20215 |  | NQ-4P100; Bobina cable UTP 4 pares 100 metros | Bobina cable UTP 4 pares 100 metros, vaina negra, apto exterior | Cables | UTP | 21.26 | 21% | 25.72
Net Quality | 20209 |  | NQ-PC3 | Patch Cord de 3 metros | Conectividad | Conectores y accesorios | 2.5 | 21% | 3.03
Net Quality | 20210 |  | NQ-PC5 | Patch Cord de 5 metros | Conectividad | Conectores y accesorios | 3 | 21% | 3.63
Net Quality | 20047 |  | NQ201-VHD | Balún pasivo con bornera, blister x 2 unidades | Video | Balunes | 2.12 | 21% | 2.57
Net Quality | 20080 |  | Rack Net Quality 5406, desarmado | Rack mural 19", 6RU, alto 360mm, ancho 530 profundidad 400mm, con puerta de cristal, DESARMADO | Conectividad | Racks y accesorios | 104.44 | 21% | 126.37
Paradox | 16798-1728 |  | 1728PRO | Central micro-procesada, total 12 Zonas (5Z X 2) más 2 ZONAS (1 X TECL). Expandible por Bus hasta 16 Zonas. 2 PGMs. | Outlet | Intrusión | 45 | 21% | 54.45
Paradox | 2WPGM-K9A |  | 2WPGM | PGM inalámbrica bidireccional salida de relé 5A | Intrusión | Módulos expansores y repetidores | 69.2 | 21% | 83.73
Paradox | 307USB-P2C |  | 307USB | Interface de conexión directa con puerto USB y puerto serie DB10 | Intrusión | Accesorios Intrusión | 32.5 | 21% | 39.33
Paradox | 459-P2C |  | 459 | Probador de roturas de vidrios Paradox Testtrek | Intrusión | Detectores de rotura de cristales | 93.5 | 21% | 113.14
Paradox | 460-P2C |  | 460 | Detector infrarrojos visión vertical | Intrusión | Detectores de movimiento | 32.5 | 21% | 39.33
Paradox | 476-P2C |  | 476 | Detector infrarrojo pro con rechazo de Emi y RFI | Intrusión | Detectores de movimiento | 11.5 | 21% | 13.92
Paradox | 476PET-P2C |  | 476PET | Detector infrarrojo pro con rechazo de Emi y RFI, antimascotas | Intrusión | Detectores de movimiento | 11.7 | 21% | 14.16
Paradox | 525DM-P2C |  | 525DM | Detector infrarrojo y microondas | Intrusión | Detectores de movimiento | 36.7 | 21% | 44.41
Paradox | 780MRC-P2C |  | 780MRC | Sombrero protector para NV780MX/MR | Intrusión | Lentes y accesorios para detectores | 9.7 | 21% | 11.74
Paradox | 950-P2C |  | 950 | Detector sísmico para caja fuertes, rango 2,5metros | Intrusión | Detectores Especiales | 88.9 | 21% | 107.57
Paradox | ACM12-KIT |  | ACM12, con trafo y gabinete | Control de Acceso EVO, ACM12 + Gabinete Metálico + Trafo | Intrusión | Controles de ingreso | 165.5 | 21% | 200.26
Paradox | IP180ANT-P2C |  | Antena Wifi para IP180 | Antena externa para IP180 | Intrusión | Comunicadores y accesorios | 8.8 | 21% | 10.65
Paradox | ANTK4GLTE-P2C |  | ANTK4GLTE-P2C | Extensión de antena para módulo de comunicación PCS265LTE | Intrusión | Comunicadores y accesorios | 31 | 21% | 37.51
Paradox | ANTKIT-P2C |  | ANTKIT | Antena para extensión de comunicadores línea PCS + cable 2metros + soporte | Intrusión | Comunicadores y accesorios | 29.4 | 21% | 35.57
Paradox | 17785-B101 |  | B101 | Correa de muñeca para REM101 | Intrusión | Controles remotos | 7.1 | 21% | 8.59
Paradox | 20105 |  | Babyware | Software para PC | Intrusión | Software | 0 | 21% | 0
Paradox | 19593-BAT37V |  | BAT3.7V | Batería 3.7V 600 mAh para comunicadores PARADOX PCS265 | Intrusión | Comunicadores y accesorios | 0 | 21% | 0
Paradox | BC101-G4K |  | BC101 | Soporte clip para REM101, blanco | Intrusión | Controles remotos | 1.7 | 21% | 2.06
Paradox | 16851-C702 |  | C702 | Tarjeta de proximidad Clam Shell Paradox | Intrusión | Controles de ingreso | 2.8 | 10.5% | 3.09
Paradox | 18673-C705 |  | C705-QBN | Llavero de proximidad Paradox, color rojo | Intrusión | Controles de ingreso | 3.5 | 10.5% | 3.87
Paradox | C705U7N |  | C705-U7N | Llavero de proximidad Paradox, color azul | Intrusión | Controles de ingreso | 3.5 | 10.5% | 3.87
Paradox | KIT-SP-PCS |  | Combo Cableado 4G | Kit SP4000 + PCS265V8 + PIR + BS-2033WH + Sirena Interior + Gabinete Plastico + Trafo + Batería 12V/7Ah | Intrusión | Kits | 165.2 | 21% | 199.89
Paradox | KIT-SP-IP |  | Combo Cableado IP | Kit SP4000 + IP150 +PIR + BS-2033WH + Sirena Interior + Gabinete Plástico + Trafo + Batería 12V/7Ah | Intrusión | Kits | 141.07 | 21% | 170.69
Paradox | KIT-MG-PCS |  | Combo Inalambrico 4G | Kit paradox MG5050 + REM2 + PMD2P + DCTXP2 + PCS265V8 + Gabinete metálico + Trafo + Batería 12V/7Ah . NO INCLUYE TECLADO NI SIRENA. | Intrusión | Kits | 290.22 | 21% | 351.17
Paradox | KIT-MG-IP |  | Combo Inalambrico IP | Kit paradox MG5050 + REM2 + PMD2P + DCTXP2 + IP150 + Gabinete metálico + Trafo + Batería 12V/7AMP . NO INCLUYE TECLADO NI SIRENA. | Intrusión | Kits | 266.09 | 21% | 321.97
Paradox | MG6250-KIT |  | Combo MG6250 CON COMUNICADOR GPRS | Consola inalámbrica MG6250, 64 zonas, 2 particiones, 16 usuarios, con comunicador GPRS, magnético, PIR inalámbrico y control remoto | Intrusión | Kits | 172.18 | 21% | 208.34
Paradox | SP4_IP150-KIT |  | Combo SP4000-4ND + IP150+MQ-MQT | Kit Paradox SP4000, versión sin discador, con comunicador IP, gabinete y transformador | Intrusión | Paneles de alarma | 105.46 | 21% | 127.6
Paradox | SP4_NV5-KIT |  | Combo SP4000-D6Q + 1 NV5 | Kit Paradox SP4000 con un sensor NV5, gabinete y transformador | Intrusión | Paneles de alarma | 72.3 | 21% | 87.48
Paradox | 18175-COMCAB |  | COMCAB | Cable conector de IP150 con PCS250/PCS250G/PCS260/PCS265/PCS265LTE | Intrusión | Comunicadores y accesorios | 3.6 | 21% | 4.36
Paradox | 2661000908-P2C |  | CU-1 | Lente Fressnell tipo cortina | Intrusión | Lentes y accesorios para detectores | 6.7 | 21% | 8.11
Paradox | 2665000200-P2C |  | CU-4 (L2) | Lente L2 cortina vertical (CU-4) | Intrusión | Lentes y accesorios para detectores | 10.2 | 21% | 12.34
Paradox | 17334-CV4 |  | CV4USB | Kit de conversión RS-485/RS-232 puerto USB puerto serie 300mts | Intrusión | Accesorios Intrusión | 122.3 | 21% | 147.98
Paradox | 17085-CVT485 |  | CVT485 | Conversor plugin a RS-485 para extender u ocultar PCS250 | Intrusión | Comunicadores y accesorios | 19.5 | 21% | 23.6
Paradox | 16603 |  | DCT10 | Contacto de puerta inalámbrico de 2 zonas | Intrusión | Interruptores magnéticos | 39.42 | 21% | 47.7
Paradox | 18880 |  | DCT6 blanco | Sensor magnético inalámbrico para embutir blanco | Intrusión | Interruptores magnéticos | 37.81 | 21% | 45.75
Paradox | 19151 |  | DCT6 marrón | Sensor magnético inalámbrico para embutir marrón | Intrusión | Interruptores magnéticos | 37.31 | 21% | 45.15
Paradox | DCTXP2-RYH |  | DCTXP2 | Contacto de puerta inalámbrico mini, reemplaza al DCT2 | Intrusión | Interruptores magnéticos | 34.9 | 10.5% | 38.56
Paradox | DG457-P2C |  | DG457 | Detector rotura vidrios bus/analógico sensibilidad ajustable | Intrusión | Detectores de rotura de cristales | 27.7 | 21% | 33.52
Paradox | DG467-P2C |  | DG467 | Detector infrarrojo PARADOME de techo 360º direccionable/relé | Intrusión | Detectores de movimiento | 32 | 21% | 38.72
Paradox | DG75+-P2C |  | DG75+ | Detector infrarrojo digital antimascota 40 kg | Intrusión | Detectores de movimiento | 26.5 | 21% | 32.07
Paradox | DG85-D6B |  | DG85 | Detector infrarrojo digital exterior pet 40kg | Intrusión | Detectores de movimiento | 55.3 | 21% | 66.91
Paradox | DM50-P2C |  | DM50 | Detector infrarrojo direccionable dual para Evo | Intrusión | Detectores de movimiento | 26.2 | 10.5% | 28.95
Paradox | DM60-P2C |  | DM60 | Detector infrarrojo direccionable quad para Evo | Intrusión | Detectores de movimiento | 31.9 | 21% | 38.6
Paradox | DM70-P2C |  | DM70 | Detector infrarrojo direccionable dual para Evo | Intrusión | Detectores de movimiento | 38.3 | 21% | 46.34
Paradox | ES1-P2C |  | ES1 | Extensión opcional de 2 metros para sensor de líquidos WD1 | Intrusión | Detectores Especiales | 20.5 | 21% | 24.81
Paradox | 16775-KIT1 |  | EVO192 | Panel cableado, 8 zonas en placa (expandible a 192 zonas), 8 particiones, gabinete y transformador | Intrusión | Paneles de alarma | 110.6 | 21% | 133.83
Paradox | EXT-Y8W |  | EXT-Y8W | Cable extensor con ficha para ANTKIT de 18mts | Intrusión | Comunicadores y accesorios | 55.9 | 21% | 67.64
Paradox | 19754 |  | EXT-Z7F | Cable coaxil RG174, extensor con ficha para ANTKIT de 2 mts | Intrusión | Comunicadores y accesorios | 13.5 | 21% | 16.34
Paradox | 18034-GPRS14 |  | GPRS14 | Módulo GPRS/GSM/SMS para consola MG 6250, 2 SIM CARD | Intrusión | Comunicadores y accesorios | 67.3 | 10.5% | 74.37
Paradox | 18501-HDB7 |  | HDB7 | Soporte de pared compatible con HD78F NV75M MX MR MW | Intrusión | Lentes y accesorios para detectores | 9.4 | 21% | 11.37
Paradox | 16746 |  | HUB2 | Módulo aislador de bus 1 entrada 2 salidas, incluye gabinete y fuentes | Intrusión | Accesorios Intrusión | 124.6 | 21% | 150.77
Paradox | 20036 |  | Insite Gold | Aplicativo celular Android/iOS | Intrusión | Software | 0 | 21% | 0
Paradox | IP150+-MQT |  | IP150+MQ-MQT | Modulo IP internet para EVO/MG/SP, versión MQTT | Intrusión | Comunicadores y accesorios | 54.6 | 21% | 66.07
Paradox | IP180-IPN |  | IP180 | Modulo IP para EVO/MG/SP, MQTT, compatible IP180 y App BlueEye | Intrusión | Comunicadores y accesorios | 43.3 | 10.5% | 47.85
Paradox | IP180--IPW |  | IP180 WiFi | Modulo IP/Wifi para EVO/MG/SP, MQTT, compatible IP180 y App BlueEye | Intrusión | Comunicadores y accesorios | 48.8 | 10.5% | 53.92
Paradox | IPC10-P2C |  | IPC10 | Receptora de monitoreo compatible con sistema MQTT | Monitoreo | IP | 1499.4 | 21% | 1814.27
Paradox | K10H-J9B |  | K10H | Teclado SP/MG led 10 zonas, 2 particiones, incluye 1 zona | Intrusión | Teclados | 37.1 | 21% | 44.89
Paradox | K32+-J9B |  | K32+ | Teclado SP/MG led 32 zonas, 2 particiones | Intrusión | Teclados | 61 | 21% | 73.81
Paradox | K32LCD+-J9B |  | K32LCD+ | Teclado SP/MG LCD alfanumérico, 32 zonas, 2 particiones | Intrusión | Teclados | 57.8 | 21% | 69.94
Paradox | K35-N3Q |  | K35 | Teclado SP/MG LCD iconos 32 zonas 2 particiones, incluye 1 zona | Intrusión | Teclados | 73.6 | 21% | 89.06
Paradox | 20196 |  | K38 | Teclado inalámbrico MG LCD iconos, 32 zonas, 2 particiones | Intrusión | Teclados | 96.62 | 21% | 116.91
Paradox | K636-J9B |  | K636 | Teclado SP/MG led, lectura de 10 zonas, 1 partición, incluye 1 zona | Intrusión | Teclados | 33 | 21% | 39.93
Paradox | K641+-J9B |  | K641+ | Teclado EVO LCD alfanumérico, 192 zonas / 8 particiones | Intrusión | Teclados | 78 | 21% | 94.38
Paradox | K641R-J9B |  | K641R | Teclado Evo LCD alfanumérico, lector de proximidad, 192 zonas, 8 particiones | Intrusión | Teclados | 103.5 | 21% | 125.24
Paradox | KIT-PS817 |  | KIT Fuente UPS PS817 | Fuente de alimentación PS817, 12 VCC 1,75A, con gabinete, batería y trafo | Energía | Fuentes | 55.8 | 21% | 67.52
Paradox | 16686-LR1 |  | LR1 | Lente Fresnel largo alcance 35 mts | Intrusión | Lentes y accesorios para detectores | 6.7 | 21% | 8.11
Paradox | 2661000905-P2C |  | LR2 | Lente Fresnel largo alcance 27 mts | Intrusión | Lentes y accesorios para detectores | 6.7 | 21% | 8.11
Paradox | 2661000906 |  | LR3 | Lente Fresnel largo alcance 27 mts | Intrusión | Lentes y accesorios para detectores | 7.1 | 21% | 8.59
Paradox | MG5050-KIT |  | MG5050+ | Panel híbrido, 8 zonas en placa (expansible a 32), comunicador inalámbrico, 2 particiones, gabinete y transformador | Intrusión | Paneles de alarma | 106.9 | 21% | 129.35
Paradox | MG6250-6NQ |  | MG6250 SIN COMUNICADOR GPRS | Consola inalámbrica todo en uno, 64 zonas, 2 particiones, 16 usuarios | Intrusión | Paneles de alarma | 49 | 21% | 59.29
Paradox | 17897-MIR |  | MIRROR | Espejo accesorio para NV5 zona cero | Intrusión | Lentes y accesorios para detectores | 0.7 | 21% | 0.85
Paradox | 16748 |  | NEWACC | SERVICIO SOFTWARE NEWARE, EDICION SEGURIDAD Y ACCESO | Intrusión | Software | 72.8 | 21% | 88.09
Paradox | NV37M-P2C |  | NV37M | Detector exterior dual de cortina. Alcance 7.5 x 2m. Antimasking. Antimascotas | Intrusión | Detectores de movimiento | 50.5 | 21% | 61.11
Paradox | 20024 |  | NV37MR | Sensor IR tipo cortina inalámbrico, antimasking, PET, interior y exterior | Intrusión | Detectores de movimiento | 73.92 | 21% | 89.44
Paradox | NV37MX-P2C |  | NV37MX | Detector exterior dual de cortina. Alcance 7.5 x 2m. Antimasking. Antimascotas | Intrusión | Detectores de movimiento | 58.7 | 10.5% | 64.86
Paradox | NV5-W3C |  | NV5 | Detector infrarrojo digital, PET 16kg | Intrusión | Detectores de movimiento | 13.7 | 21% | 16.58
Paradox | 18452 |  | NV780MR | Sensor IR inalámbrico antimask exterior doble haz, 12 metros a cada lado | Intrusión | Detectores de movimiento | 123.03 | 21% | 148.87
Paradox | NV780MX-P2C |  | NV780MX | Sensor infrarrojo antimask relé/bus ext doble haz, 12 metros a cada lado | Intrusión | Detectores de movimiento | 115.5 | 21% | 139.76
Paradox | NVX80-B00 |  | NVX80 | Detector infrarrojo/MW/zona 0/antimask relé/bus soporte | Intrusión | Detectores de movimiento | 210.8 | 21% | 255.07
Paradox | PCS265V8-5HC |  | PCS265V8 | Módulo comunicador celular para centrales Paradox | Intrusión | Comunicadores y accesorios | 80 | 10.5% | 88.4
Paradox | 2661000909-P2C |  | PE-1 | Lente de fresnel pasillo de mascota, 13 mts | Intrusión | Lentes y accesorios para detectores | 6.7 | 21% | 8.11
Paradox | 2664000900-P2C |  | PE-4 (L1) | Lente L1 cortina horizontal anti-mascotas (PE-4) | Intrusión | Lentes y accesorios para detectores | 10.2 | 21% | 12.34
Paradox | PGM4-P2C |  | PGM4 | Módulo de expansión 4 PGM, relé 5A | Intrusión | Módulos expansores y repetidores | 58.9 | 21% | 71.27
Paradox | PGM82-P2C |  | PGM82 | Módulo de expansión 8 PGM, 8 sal programable por tiempo o evento | Intrusión | Módulos expansores y repetidores | 81.7 | 21% | 98.86
Paradox | 17025-PMC5 |  | PMC5 | Llave memoria transmision de programacion USB | Intrusión | Accesorios Intrusión | 40.3 | 21% | 48.76
Paradox | 18043 |  | PMD2P | Sensor infrarrojo inalámbrico PET inmune 18kg | Intrusión | Detectores de movimiento | 38.73 | 21% | 46.86
Paradox | 16595 |  | PMD75 | Sensor infrarrojo inalámbrico PET inmunity 40kg | Intrusión | Detectores de movimiento | 56.13 | 21% | 67.92
Paradox | 20213 |  | PMD75N | Sensor infrarrojo inalámbrico PET inmunity 40kg | Intrusión | Detectores de movimiento | 59.53 | 21% | 72.03
Paradox | 16593 |  | PMD85 | Sensor infrarrojo inalámbrico exterior PET inmunity 40kg | Intrusión | Detectores de movimiento | 55.33 | 21% | 66.95
Paradox | PRT3-A8Q |  | PRT3 | Módulo de integración puerto USB para conexiones de PC/impresión | Intrusión | Accesorios Intrusión | 101.9 | 21% | 123.3
Paradox | 19442 |  | PS25 | Fuente de alimentación supervisada paradox de 2,8A, con gabinete y transformador | Intrusión | Fuentes y trafos | 118.2 | 21% | 143.02
Paradox | PS817-P2C |  | PS817 | Fuente de alimentación conmutada 12 VCC 1,75A | Intrusión | Fuentes y trafos | 12.8 | 21% | 15.49
Paradox | R910-P2C |  | R910 | Lector de proximidad interior/exterior 4 hilos | Intrusión | Controles de ingreso | 100.4 | 21% | 121.48
Paradox | R915-V5C |  | R915 | Lector de proximidad + pin interior/exterior 4 hilos | Intrusión | Controles de ingreso | 100.4 | 21% | 121.48
Paradox | R915-G4N |  | R915S | Lector de proximidad + pin interior/exterior 4 hilos, silver | Intrusión | Controles de ingreso | 0 | 21% | 0
Paradox | RAC1 - K9A |  | RAC1 | Control remoto 4 botones SP/MG/EVO tarjeta proximidad incorporada | Intrusión | Controles remotos | 42.6 | 21% | 51.55
Paradox | 18163-RC80 |  | RC80 | Visera de protección para el NVX80 | Intrusión | Lentes y accesorios para detectores | 0 | 21% | 0
Paradox | REM101-Z8U |  | REM101 | Botón de pánico o emergencia, identifica usuario | Intrusión | Pulsadores de emergencia | 25.8 | 21% | 31.22
Paradox | REM2-K9A |  | REM2 | Control remoto 4 botones bidireccional SP/MG/EVO | Intrusión | Controles remotos | 26.9 | 21% | 32.55
Paradox | REM25-7SG |  | REM25 | Control remoto 4 botones, reemplaza al REM15 | Intrusión | Controles remotos | 30.1 | 21% | 36.42
Paradox | REM3 - K9A |  | REM3 | Control remoto portátil bidireccional, 2 particiones | Intrusión | Controles remotos | 58.6 | 21% | 70.91
Paradox | RPT1-BBX |  | RPT1+ | Módulo repetidor inalambrico | Intrusión | Módulos expansores y repetidores | 103 | 21% | 124.63
Paradox | RTX3-Z3J |  | RTX3 | Módulo expansión inalámbrico bidireccional para SP/Evo, 433 Mhz | Intrusión | Módulos expansores y repetidores | 66.9 | 21% | 80.95
Paradox | SB100-P2C |  | SB100 | Soporte techo pared para detector NV5 | Intrusión | Lentes y accesorios para detectores | 1.5 | 21% | 1.82
Paradox | SB35-P2C |  | SB35 | Soporte de pared lateral para detector paradox nv35m, nv35mx y nv35mr | Intrusión | Lentes y accesorios para detectores | 10.2 | 21% | 12.34
Paradox | 16849-SB469 |  | SB469 | Soporte de montaje giratorio para PIR | Intrusión | Lentes y accesorios para detectores | 5.5 | 21% | 6.66
Paradox | 17015-SB85 |  | SB85 | Soporte giratorio alta resistencia DG85/PMD85 | Intrusión | Lentes y accesorios para detectores | 12.1 | 21% | 14.64
Paradox | SD360-B9J |  | SD360 | Detector de humo | Intrusión | Detectores Especiales | 102.5 | 21% | 124.03
Paradox | SP4000-KITSD |  | SP4000 Base, version sin dialer | Panel cableado 4 zonas en placa, 2 particiones, gabinete y transformador, sin dialer integrado | Intrusión | Paneles de alarma | 55.6 | 21% | 67.28
Paradox | SP4000-KIT |  | SP4000 Standard | Panel cableado 4 zonas en placa (expandible a 32), 2 particiones, gabinete y transformador | Intrusión | Paneles de alarma | 61.6 | 21% | 74.54
Paradox | SP5500-KIT |  | SP5500+ | Panel cableado 5 zonas (expandible a 32), 2 particiones, gabinete y transformador | Intrusión | Paneles de alarma | 70.9 | 21% | 85.79
Paradox | SP6000-KIT |  | SP6000+ | Panel cableado 8 zonas en placa (expandible a 32), 2 particiones, gabinete metálico y transformador. | Intrusión | Paneles de alarma | 96.3 | 21% | 116.52
Paradox | SP7000-KIT |  | SP7000+ | Panel cableado 16 zonas en placa (expandible a 32), 2 particiones, gabinete metálico y transformador | Intrusión | Paneles de alarma | 109.4 | 21% | 132.37
Paradox | 19899 |  | SR230 | Sirena inalámbrica con flash, 100dB, semi intemperie, alimentación a pilas | Intrusión | Sirenas de alarma | 92.73 | 21% | 112.2
Paradox | 19752 |  | SR250 | Sirena inalámbrica con flash, 100dB, semi intemperie, alimentación a pilas o con fuente externa | Intrusión | Sirenas de alarma | 155.03 | 21% | 187.59
Paradox | TM70-A2K |  | TM70 | Teclado SP/MG/Evo 192 zonas 8 particiones Touch 7" SD | Intrusión | Teclados | 154.7 | 21% | 187.19
Paradox | UC300-P2C |  | UC300 | Conversor universal Contact-ID para IP150 PCS250 PCS250G | Intrusión | Comunicadores y accesorios | 19 | 10.5% | 21
Paradox | 17741-VC20 |  | VC20 | Soporte clip para REM2, para visera auto o cinturón. | Intrusión | Controles remotos | 4.2 | 21% | 5.08
Paradox | VDMP3-A8Q |  | VDMP3 | Módulo plug and play para mensajes de voz | Intrusión | Comunicadores y accesorios | 43.9 | 21% | 53.12
Paradox | 16676-WA1 |  | WA-1 | Lente de repuesto | Intrusión | Lentes y accesorios para detectores | 6.7 | 21% | 8.11
Paradox | 16689-WA2 |  | WA-2 | Lente Fresnel gran angular 140º | Intrusión | Lentes y accesorios para detectores | 6.7 | 21% | 8.11
Paradox | WB101-G4K |  | WB101 | Soporte de pared o escritorio para REM101, blanco | Intrusión | Controles remotos | 1.3 | 21% | 1.57
Paradox | WD1-K9A |  | WD1 | Detector inalámbrico de fuga de líquidos | Intrusión | Detectores Especiales | 65.7 | 21% | 79.5
Paradox | ZX8-P2C |  | ZX8 | Módulo expansor cableado SP/MG 8 zonas Evo 8 zonas /16 zta | Intrusión | Módulos expansores y repetidores | 61.2 | 21% | 74.05
Paradox | ZX8SP-P2C |  | ZX8SP | Módulo expansor cableado SP/MG 8 zonas | Intrusión | Módulos expansores y repetidores | 32.5 | 21% | 39.33
Power Plus | D125PC |  | LL-120050N - Fuente switching 12V 5AH plástica con cable | Fuente 12V-5A | Energía | Fuentes | 15 | 21% | 18.15
Power Plus | D125A-M-UPS |  | PP-MF120050F | Fuente de alimentación metálica, 12V 5A, con cables para batería externa, con función UPS | Energía | Fuentes | 48 | 21% | 58.08
Pronext | 20020 |  | FUE5V-2A | Fuente 5V 2A, ficha 5,5x2,1 | Energía | Fuentes | 7.37 | 21% | 8.92
Proskit | 7791269290983 |  | 8PK-CT001 | Pelacable UTP/FTP | Conectividad | Herramientas | 14 | 21% | 16.94
Prounion | 7791269019935 |  | UCP-376TX | Pinza crimpeadora, RJ9/11/45, con crique | Conectividad | Herramientas | 62.04 | 21% | 75.07
Prysmian | 47944104 |  | CABLE Superastic LAN 4x24AWG CAT 5E UTP CMX, vaina azul | Cable UTP categoría 5e, interior, 100% cobre, caja 305mts | Cables | UTP | 143 | 21% | 173.03
Quality Tech | 0G20P4TVP01B000 |  | Q-GABINETE-45 | Gabinete Metálico Estanco de Poste, IP65, 450 X 450 X 210 mm | Video | Soportes y gabinetes | 193.78 | 21% | 234.47
Quality Tech | 0B310131NV0N000 |  | Q-QBA-6T220R ; Canal de tensión para rack 6 tomas | Canal de tension para rack, 6 tomas, sin térmica. | Conectividad | Racks y accesorios | 158.11 | 21% | 191.32
Quality Tech | 0B110110K00N000 |  | Q-QBF19-1U300V ; Bandeja fija ventilada para rack | Bandeja fija para rack, 1RU, 300mm, ventilada. | Conectividad | Racks y accesorios | 73.78 | 21% | 89.27
Quality Tech | 0O110100400N000 |  | Q-QOC19-1UHA ; Organizador de cables | Organizador de cables | Conectividad | Racks y accesorios | 35.14 | 21% | 42.52
Schneider Electric | 4892552791255 |  | ACT4P5EUCM3RBBU - CAT5E 4pr UTP 305m AZUL | CABLE LAN UTP CAT 5E PVC 305M AZUL – INTERIOR | Cables | UTP | 167.7 | 21% | 202.92
Seagate | 303801082 |  | HDD,ST10000VE001,10T,7200,3.5 S3 | Disco rígido de 10TB de capacidad, 3.5in, SATA 3 | Video | Almacenamiento | 353.97 | 10.5% | 391.14
Seagate | 303801276 |  | HDD,ST1000VX005,1TB,3.5in,SATA 3 | Disco rígido de 1TB de capacidad, 3.5in, SATA 3 | Video | Almacenamiento | 55.41 | 10.5% | 61.23
Seagate | 303801487 |  | HDD,ST2000VX017,2TB,5400,3.5in,SATA3 | Disco rígido de 2TB de capacidad, 3.5in, SATA 3 | Video | Almacenamiento | 70.78 | 10.5% | 78.21
Seagate | 303800923 |  | HDD,ST4000VX013,4TB,5400,3.5in,SATA 3.0 | Disco rígido de 4TB de capacidad, 3.5in, SATA 3 | Video | Almacenamiento | 106.92 | 10.5% | 118.15
Seagate | 303801275 |  | HDD,ST6000VX001,6TB,5400,3.5'',SATA3.0 | Disco rígido de 6TB de capacidad, 3.5in, SATA 3 | Video | Almacenamiento | 174.62 | 10.5% | 192.96
Seagate | 303801042 |  | HDD,ST8000VE001,8TB,3.5in,SATA3.0 | Disco rígido de 8TB de capacidad, 3.5in, SATA 3 | Video | Almacenamiento | 489.8 | 10.5% | 541.23
Sebury | 17721-F007 |  | F007EM-II | Control de acceso por huella (1000) y/o tarjeta ID, ext/antivandálico | Control de accesos | Terminales | 100.43 | 10.5% | 110.97
Sebury | 18128-STOUCH |  | sTouch w-W (H&EM) | Control de acceso touch por tarjeta ID, exterior, metálico | Control de accesos | Terminales | 84.08 | 10.5% | 92.91
Sebury | 18162-STOUCH |  | sTouch w-W (Mifare) | Control de acceso touch por tarjeta, ext, metálico, tarjeta Mifare | Control de accesos | Terminales | 90.91 | 10.5% | 100.45
Sin Marca | 20136 |  | GN-FOG1 | Generador de Niebla / 1 Disparo / Cubre 120m³ en 10 segundos / Activado por Contacto Seco | Intrusión | Generador de niebla | 313.82 | 21% | 379.72
Sin Marca | 20137 |  | GN-FOG1-RECARGA | Cartucho de repuesto para Generador de Niebla | Intrusión | Generador de niebla | 110.76 | 21% | 134.02
Smatfiber | 19165-XCU |  | X-CU-LCD-MM | Cupla LC duplex multimodo | Conectividad | Fibra óptica | 10.8 | 21% | 13.07
Smatfiber | 19166-XCU |  | X-CU-SCS-MM | Cupla SC simplex multimodo | Conectividad | Fibra óptica | 9.45 | 21% | 11.43
System Sensor | 783863023347 |  | BEAMSMK | Kit para barreras detectoras de humo | Sistemas contra Incendios | Barreras de humo | 30.13 | 21% | 36.46
Takex | 4573101250880 |  | FP-2500E | Detector combinado de movimiento y de llama | Intrusión | Detectores de movimiento | 196.9 | 21% | 238.25
Takex | 4573101250682 |  | FS-1000E | Detector de llama, autónomo, a batería | Sistemas contra Incendios | Detectores de llama | 173.8 | 21% | 210.3
Takex | 4573101250705 |  | FS-2000E | Detector de llama interior, cobertura 10 mts | Sistemas contra Incendios | Detectores de llama | 188.5 | 21% | 228.09
Takex | 4573101251412 |  | GS-1100E | Detector de rotura de cristales | Intrusión | Detectores de rotura de cristales | 65.7 | 21% | 79.5
Takex | 19978 |  | Lentes MS | Lentes de repuesto para detectores MS | Intrusión | Lentes y accesorios para detectores | 5.9 | 21% | 7.14
Takex | 4573101250491 |  | MS-100E | Detector infrarrojo de cobertura seleccionable | Intrusión | Detectores de movimiento | 102.4 | 21% | 123.9
Takex | 4573101250484 |  | MS-12FE | Sensor pasivo ext, 2 cabezas rotativas, 2 zonas det 12m x90º por cabeza | Intrusión | Detectores de movimiento | 191 | 21% | 231.11
Takex | 4573101250477 |  | MS-12TE | Sensor pasivo exterior, 1 cabeza rotativa, 2 zonas det 90º x 12m | Intrusión | Detectores de movimiento | 145.7 | 21% | 176.3
Takex | 4573101250156 |  | MW-100AH | Barrera de microondas 1 a 100 mts, frecuencia 24.19ghz | Intrusión | Barreras perimetrales | 571 | 21% | 690.91
Takex | 4573101250149 |  | MW-100AL | Barrera de microondas 1 a 100 mts, Frecuencia 24.11Ghz | Intrusión | Barreras perimetrales | 571 | 21% | 690.91
Takex | 4573101250132 |  | MW-50H | Barrera de microondas 1 a 50 mts, freq 24.19ghz | Intrusión | Barreras perimetrales | 478.5 | 21% | 578.99
Takex | 4573101250125 |  | MW-50L | Barrera de microondas 1 a 50 mts, Freq 24.11ghz | Intrusión | Barreras perimetrales | 478.5 | 21% | 578.99
Takex | 4573101250965 |  | MX-12FAM | PIR exterior, 2 zonas de 90° ajustables individualmente | Intrusión | Detectores de movimiento | 220.6 | 21% | 266.93
Takex | 4573101251276 |  | MX-12FAMD | PIR exterior, doble tecnología (IR + microondas) | Intrusión | Detectores de movimiento | 334.7 | 21% | 404.99
Takex | 4573101250460 |  | OMS-12FE | Sensor pasivo int/ext 2 cabezas fijas, 2 zonas 90º, alcance 12mts | Intrusión | Detectores de movimiento | 161.5 | 21% | 195.42
Takex | 18878-PA450PI |  | PA-450PI | Infrarrojo pasivo interior, antimascotas | Intrusión | Detectores de movimiento | 46.3 | 21% | 56.02
Takex | 4573101251511 |  | PA-6412PI | PIR para techos, 360º | Intrusión | Detectores de movimiento | 21.9 | 21% | 26.5
Takex | 4573101250200 |  | PB-100FA | Barrera IR, 4 haces sinc, 100 ext, 200 int | Intrusión | Barreras perimetrales | 358.6 | 21% | 433.91
Takex | 4573101250071 |  | PB-100TK | Barrera IR 2 haces, 100mts exterior, 200 mts interior | Intrusión | Barreras perimetrales | 175.3 | 21% | 212.11
Takex | 4573101251467 |  | PB-10TNS | Barrera infrarroja en miniatura, 10 metros, interior | Intrusión | Barreras perimetrales | 161.9 | 21% | 195.9
Takex | 4573101250217 |  | PB-200FA | Barrera IR de 4 haces sincronizados, apta exterior, h/200 mts | Intrusión | Barreras perimetrales | 354.5 | 21% | 428.95
Takex | 4573101250057 |  | PB-30TK | Barrera IR 2 haces 30 mts exterior / 60 mts interior | Intrusión | Barreras perimetrales | 116.8 | 21% | 141.33
Takex | 4573101250194 |  | PB-50FA | Barrera IR, 4 haces sincronizados, 50 metros exterior | Intrusión | Barreras perimetrales | 342.6 | 21% | 414.55
Takex | 4573101250040 |  | PB-60TK | Barrera IR 2 haces 60 mts exterior / 120 mts interior | Intrusión | Barreras perimetrales | 133.9 | 21% | 162.02
Takex | 4573101250170 |  | PB-IN-100HFA | Barrera IR haces sincronizados 100 metros exterior | Intrusión | Barreras perimetrales | 382 | 21% | 462.22
Takex | 4573101250187 |  | PB-IN-200HFA | Barrera IR haces sincronizados 200 mts exterior | Intrusión | Barreras perimetrales | 401.7 | 21% | 486.06
Takex | 4573101250163 |  | PB-IN-50HFA | Barrera IR haces sincronizados 50 mts exterior | Intrusión | Barreras perimetrales | 362.3 | 21% | 438.38
Takex | 4573101250422 |  | TX-114FR | Sensor infrarrojo, doble pir, int/ext, doble cabezal, 12 metros x 180ª | Intrusión | Detectores de movimiento | 278.5 | 21% | 336.99
Takex | 4573101250439 |  | TX-114TR | Detector infrarrojo con doble sensor, antimascotas, alcance: 12m x 90° | Intrusión | Detectores de movimiento | 213.6 | 21% | 258.46
TP-Link | 19169-MC100 |  | TP-MC100CM | Media converter SC MM - 10/100 | Conectividad | Fibra óptica | 60.72 | 21% | 73.47
Twida | 18095 |  | TWD-IAT104 | Cámara analógica, 420TVL, lente 8mm | Outlet | Video Analógico | 4.95 | 21% | 5.99
Ubiquiti | 18032-5G20 |  | AM-5G20-90 | Antena estación base 20 dbi 90º, para Rocket M5, 5ghz | Conectividad | Enlaces inalámbricos | 99 | 21% | 119.79
Ubiquiti | 18780-5G34 |  | RD-5G34 | Antena parabólica 5 Ghz 34 dbi | Conectividad | Enlaces inalámbricos | 533.65 | 21% | 645.72
Ubiquiti | 18778-ROCKETM2 |  | ROCKETM2 | Enlace inalámbrico 2G 150Mbps 50km Eth PoE, comp. con ant sect y dish | Conectividad | Enlaces inalámbricos | 99.71 | 10.5% | 110.18
Vigilant | 17300 |  | B4U | Zòcalo para detector | Sistemas contra Incendios | Zócalos para detectores | 1 | 21% | 1.21
Western Digital | DH970WDC06 |  | WD101PURP 10Tb | Disco rígido WD de 10 TB SATA p/DVR/NVR purple | Video | Almacenamiento | 269.73 | 10.5% | 298.05
Western Digital | DH964WDC79 |  | WD102PURP 10Tb | Disco rígido WD de 10 TB SATA p/DVR/NVR purple | Video | Almacenamiento | 269.73 | 10.5% | 298.05
Western Digital | DH963WDC84 |  | WD11PURZ 1Tb | Disco rígido WD de 1TB SATA p/ DVR/NVR, purple | Video | Almacenamiento | 50 | 10.5% | 55.25
Western Digital | DH964WDC77 |  | WD122PURP 12Tb | Disco rígido WD de 12 TB SATA p/DVR/NVR purple | Video | Almacenamiento | 304.35 | 10.5% | 336.31
Western Digital | DH963WDC96 |  | WD142PURP 14Tb | Disco rígido WD de 14TB SATA p/ DVR/NVR, purple | Video | Almacenamiento | 328.06 | 10.5% | 362.51
Western Digital | DH963WDC72 |  | WD23PURZ 2Tb | Disco rígido WD de 2 TB SATA p/DVR, purple | Video | Almacenamiento | 59.95 | 10.5% | 66.24
Western Digital | DH963WDC70 |  | WD43PURZ 4Tb | Disco rígido WD de 4 TB SATA p/DVR/NVR purple | Video | Almacenamiento | 94.31 | 10.5% | 104.21
Western Digital | DH966WDC24 |  | WD63PURZ 6Tb | Disco rígido WD de 6 TB SATA p/DVR/NVR purple | Video | Almacenamiento | 181.6 | 10.5% | 200.67
Western Digital | WD649URZ-74BWUY0 |  | WD64PURZ 6Tb | Disco rígido WD de 6 TB SATA p/DVR/NVR purple | Video | Almacenamiento | 135.46 | 10.5% | 149.68
Western Digital | DH964WDC30 |  | WD85PURZ 8Tb | Disco rígido WD de 8 TB SATA p/DVR/NVR purple | Video | Almacenamiento | 199.54 | 10.5% | 220.49
Western Digital | 718037874975 |  | WDD064G1P0C | Memoria MicroSD WD PURPLE 64GB | Video | Almacenamiento | 6.75 | 21% | 8.17
Western Digital | 718037874937 |  | WDD128G1P0C | Memoria MicroSD WD PURPLE 128GB | Video | Almacenamiento | 13.62 | 21% | 16.48
Western Digital | 718037874951 |  | WDD256G1P0C | Memoria MicroSD WD PURPLE 256GB | Video | Almacenamiento | 30.45 | 21% | 36.84
Zenda | 18687-ZDVT1 |  | ZD-VT1 | Rastreador vehicular tiempo real comunicación GPRS y SMS | Rastreo Satelital | Vehiculares | 99.57 | 21% | 120.48
Zenda | 18757-ZDVT2 |  | ZD-VT2 | Rastreador vehicular tiempo real comunicación GPRS y SMS, IP66, apto para motos y cuatriciclos | Outlet | Rastreo Satelital | 55.51 | 21% | 67.17
ZkTeco | X03401176 |  | AL-180 | Cerradura electromagnética. Fuerza de retención 150 kg. | Control de accesos | Cerraduras y accesorios | 36.56 | 21% | 44.24
ZkTeco | X02117051 |  | AL-180PL | Bracket L para cerradura magnética al-180 | Control de accesos | Cerraduras y accesorios | 7.71 | 21% | 9.33
ZkTeco | X02117049 |  | AL-180PU | Bracket U para cerradura magnética AL-180 | Control de accesos | Cerraduras y accesorios | 7.27 | 21% | 8.8
ZkTeco | X02117054 |  | AL-180PZ | Bracket Z para cerradura magnética al-180 | Control de accesos | Cerraduras y accesorios | 9.59 | 21% | 11.6
ZkTeco | 20011 |  | AL20DB | Cerradura con huella y teclado táctil, Bluetooth | Control de accesos | Cerraduras y accesorios | 226.46 | 21% | 274.02
ZkTeco | 19437-A200 |  | ATLAS 200 | Control de acceso centralizado, 2 puertas | Control de accesos | Controladores | 0 | 10.5% | 0
ZkTeco | 19438-A260 |  | ATLAS 260 | Control de acceso centralizado, 2 puertas | Control de accesos | Controladores | 0 | 10.5% | 0
ZkTeco | F02060214 |  | C2-260 | Mini panel de control de acceso de dos puertas basado en IP | Control de accesos | Controladores | 89.89 | 10.5% | 99.33
ZkTeco | F23020001 |  | C3-100 | Control de acceso para una puerta | Control de accesos | Controladores | 97.18 | 10.5% | 107.38
ZkTeco | A25010002 |  | CR10M | Lector de tarjetas Mifare de escritorio, interfaz USB | Control de accesos | Enroladores | 28.22 | 10.5% | 31.18
ZkTeco | A25030036 |  | CR20E | Lector de tarjeta ID de escritorio, interfaz USB | Control de accesos | Enroladores | 21.5 | 10.5% | 23.76
ZkTeco | 19798 |  | DM10 | Accesorio para control de acceso centralizado C2-260 | Control de accesos | Controladores | 28.04 | 21% | 33.93
ZkTeco | 19943 |  | EFace10 | Control de asistencia por Rostro | Control de accesos | Control de asistencia | 160.34 | 21% | 194.01
ZkTeco | X02115020 |  | EX-803A | Botón de salida para puerta, montaje superficial | Control de accesos | Botones de salida | 6.39 | 10.5% | 7.06
ZkTeco | F0400058 |  | F16/ID | C. de acceso x huella (3000) y tarjeta (30.000). IP65. TCP/IP, | Control de accesos | Terminales | 133.62 | 10.5% | 147.65
ZkTeco | F0200217 |  | F21/ID | Control de acceso x huella con lector Silk ID, pant color 2.4", cámara, Ethernet | Control de accesos | Terminales | 378.99 | 21% | 458.58
ZkTeco | F23070100 |  | F22 | Control de acceso por huella(3000) y tarjeta (5000). Pantalla táctil 2.4". TCP/IP, ADMS | Control de accesos | Terminales | 192.41 | 21% | 232.82
ZkTeco | D0492 |  | FR1200/ID | Lector de huellas y tarjetas comp con F8 y paneles Inbio, IP65, 12V/1,5A | Control de accesos | Lectores | 106.9 | 10.5% | 118.12
ZkTeco | F0200121 |  | FR1300 | Lector de huella y tarjeta ID p/Inbio, con teclado, RS485, DC 12V | Control de accesos | Lectores | 89.89 | 10.5% | 99.33
ZkTeco | 19440-FR1500 |  | FR1500-A/ID | Lector de huella para serie atlas | Control de accesos | Lectores | 0 | 10.5% | 0
ZkTeco | F06010161 |  | FR1500S | Lector de huella/tarjeta EM de embutir | Control de accesos | Lectores | 114.19 | 10.5% | 126.18
ZkTeco | 19804 |  | GL300 | Cerradura para puertas de vidrio, huella/tarjeta/PIN | Control de accesos | Cerraduras y accesorios | 151.37 | 21% | 183.16
ZkTeco | 19719 |  | HORUS-TL1 | Control de asistencia por rostro (800) | Control de accesos | Control de asistencia | 160.34 | 21% | 194.01
ZkTeco | F23160359 |  | IC TAG | Llavero de proximidad Mifare | Control de accesos | Tarjetas y Tags | 1.1 | 10.5% | 1.22
ZkTeco | X00101037 |  | ID TAG, 125 kHz, azul | Llavero ID para control de accesos | Control de accesos | Tarjetas y Tags | 0.27 | 10.5% | 0.3
ZkTeco | X00101060 |  | ID Thick Card - Tarjeta EM Marine formato grueso | Tarjeta de proximidad formato grueso RFID, con código impreso | Control de accesos | Tarjetas y Tags | 0.3 | 10.5% | 0.33
ZkTeco | X00101002 |  | ID Thin Card - Tarjeta EM Marine formato delgado | Tarjeta de proximidad formato delgado RFID, con código impreso | Control de accesos | Tarjetas y Tags | 0.23 | 10.5% | 0.25
ZkTeco | F02060050 |  | INBIO160PRO | Control de acceso biométrico, 2 puertas, 20000 huellas/60000 tarjetas | Control de accesos | Controladores | 187.07 | 10.5% | 206.71
ZkTeco | F02060057 |  | INBIO260PRO | Control de acceso biométrico, 2 puertas, 20000 huellas/60000 tarjetas | Control de accesos | Controladores | 284.24 | 10.5% | 314.09
ZkTeco | F02060068 |  | INBIO460PRO | Control de acceso biométrico, 2 puertas, 20000 huellas/60000 tarjetas | Control de accesos | Controladores | 381.42 | 10.5% | 421.47
ZkTeco | 19413-K14 |  | K14/ID | Control de asistencia por huella/tarjeta EM, 3000 usuarios | Control de accesos | Control de asistencia | 142.85 | 21% | 172.85
ZkTeco | 20085 |  | K20 PRO/ID | Control de asistencia por huella/tarjeta EM, 3k usuarios/100k registros, ADMS | Control de accesos | Control de asistencia | 148.01 | 21% | 179.09
ZkTeco | 19348-K20 |  | K20/ID | Control de asistencia por huella/tarjeta EM, 3k usuarios/100k registros, batería | Control de accesos | Control de asistencia | 160.34 | 21% | 194.01
ZkTeco | 19588-KF160 |  | KF160/ID | Control de asistencia por rostro | Control de accesos | Control de asistencia | 204.07 | 21% | 246.92
ZkTeco | X02101355 |  | KR101E | Lector de tarjetas EM | Control de accesos | Lectores | 10.84 | 10.5% | 11.98
ZkTeco | X02108004 |  | KR500M | Lector de tarjetas Mifare, sin teclado | Control de accesos | Lectores | 17.2 | 10.5% | 19.01
ZkTeco | X02113058 |  | KR503E-RS | Lector de tarjetas EM (125 khz) sin teclado. RS485 | Control de accesos | Lectores | 23.74 | 10.5% | 26.23
ZkTeco | X02108260 |  | KR600E | Lector de tarjetas EM (125 khz) sin teclado. Wiegand26. Exterior(IP65) | Control de accesos | Lectores | 19.85 | 10.5% | 21.93
ZkTeco | X02101347 |  | KR601E | Lector de tarjetas EM (125 Khz), Wiegand26, apto exterior (IP65) | Control de accesos | Lectores | 12.9 | 10.5% | 14.25
ZkTeco | X02101293 |  | KR602E | Lector de tarjetas EM (125 khz) con teclado. Wiegand26. | Control de accesos | Lectores | 19.3 | 10.5% | 21.33
ZkTeco | 20072 |  | LF20/ID | Control de acceso por huella/pin (1500). ADMS | Control de accesos | Terminales | 145.77 | 21% | 176.38
ZkTeco | 19942 |  | LFace10 | Control de asistencia por Rostro, autónomo | Control de accesos | Control de asistencia | 110.78 | 21% | 134.04
ZkTeco | 18845 |  | LICENCIA ADMS | Licencia ADMS | Control de accesos | Software | 28 | 21% | 33.88
ZkTeco | 20158 |  | Licencia ZKBA-AC-P15 | Licencia de control de accesos, gratuita | Control de accesos | Software | 0 | 21% | 0
ZkTeco | 20160 |  | Licencia ZKBA-AC-P20 | Max Personnel: 2000 Max Department:200 Max Area:200 Supported max doors: 20 | Control de accesos | Software | 180 | 21% | 217.8
ZkTeco | 20161 |  | Licencia ZKBA-AC-P25 | Max Personnel: 5000 Max Department:500 Max Area:500 Supported max doors: 25 | Control de accesos | Software | 388 | 21% | 469.48
ZkTeco | 20163 |  | Licencia ZKBA-TA-P10 | Max Personnel: 2000 Max Department:200 Max Area:200 Supported max Attendance point: 10 | Control de accesos | Software | 586 | 21% | 709.06
ZkTeco | 20164 |  | Licencia ZKBA-TA-P25 | Max Personnel: 2000 Max Department:200 Max Area:200 Supported max Attendance point: 25 | Control de accesos | Software | 751.4 | 21% | 909.19
ZkTeco | 20162 |  | Licencia ZKBA-TA-P6 | Max Personnel: 2000 Max Department:200 Max Area:200 Supported Fixed Attendance point: Attendance Device*2 points Access*2 points Video*2 points | Control de accesos | Software | 0 | 21% | 0
ZkTeco | 20168 |  | Licencia ZKBioCV-AC-P10 | Basic Package (10 Doors Package) | Control de accesos | Software | 260 | 21% | 314.6
ZkTeco | 20172 |  | Licencia ZKBioCV-AC-P100 | MNC Package (100 Doors Package) | Control de accesos | Software | 3650 | 21% | 4416.5
ZkTeco | 20169 |  | Licencia ZKBioCV-AC-P25 | Economic Package (25 Doors Package) | Control de accesos | Software | 650 | 21% | 786.5
ZkTeco | 20170 |  | Licencia ZKBioCV-AC-P50 | SME Package (50 Doors Package) | Control de accesos | Software | 1300 | 21% | 1573
ZkTeco | 20171 |  | Licencia ZKBioCV-AC-P75 | Enterprise Package (75 Doors Package) | Control de accesos | Software | 2770 | 21% | 3351.7
ZkTeco | 20152 |  | Licencia ZKBT-APP-P1 - Gratuita | Software ZKTECO Biotime, App Mobile, 1 cuenta, gratuita | Control de accesos | Software | 0 | 21% | 0
ZkTeco | 20154 |  | Licencia ZKBT-APP-P2-100 | Software ZKTECO Biotime, App Mobile, 100 cuentas | Control de accesos | Software | 0 | 21% | 0
ZkTeco | 20156 |  | Licencia ZKBT-APP-P2-1k | Software ZKTECO Biotime, App Mobile, 1000 cuentas | Control de accesos | Software | 0 | 21% | 0
ZkTeco | 20155 |  | Licencia ZKBT-APP-P2-500 | Software ZKTECO Biotime, App Mobile, 500 cuentas | Control de accesos | Software | 0 | 21% | 0
ZkTeco | 20153 |  | Licencia ZKBT-APP-P20 | Software ZKTECO Biotime, App Mobile, 20 cuentas | Control de accesos | Software | 400 | 21% | 484
ZkTeco | 20065 |  | Licencia ZKBT-Dev-P10 | Licencia Biotime de 3 a 10 dispositivos y 500 usuarios | Control de accesos | Software | 300 | 21% | 363
ZkTeco | 20148 |  | Licencia ZKBT-Dev-P100 | Software ZKTECO Biotime, hasta 100 dispositivos y 5000 usuarios. | Control de accesos | Software | 0 | 21% | 0
ZkTeco | 20151 |  | Licencia ZKBT-Dev-P1000 | Software ZKTECO Biotime, hasta 1000 dispositivos y 50000 usuarios. | Control de accesos | Software | 0 | 21% | 0
ZkTeco | 20145 |  | Licencia ZKBT-Dev-P2 - Gratuita | Software ZKTECO Biotime, hasta 2 dispositivos y 100 usuarios, gratuita | Control de accesos | Software | 0 | 21% | 0
ZkTeco | 20146 |  | Licencia ZKBT-Dev-P20 | Software ZKTECO Biotime, hasta 20 dispositivos y 1000 usuarios. | Control de accesos | Software | 600 | 21% | 726
ZkTeco | 20149 |  | Licencia ZKBT-Dev-P200 | Software ZKTECO Biotime, hasta 200 dispositivos y 10000 usuarios. | Control de accesos | Software | 0 | 21% | 0
ZkTeco | 20147 |  | Licencia ZKBT-Dev-P50 | Software ZKTECO Biotime, hasta 50 dispositivos y 2000 usuarios. | Control de accesos | Software | 1200 | 21% | 1452
ZkTeco | 20150 |  | Licencia ZKBT-Dev-P500 | Software ZKTECO Biotime, hasta 500 dispositivos y 25000 usuarios. | Control de accesos | Software | 0 | 21% | 0
ZkTeco | X02116043 |  | LM-1805 | Cerradura electromagnética, fuerza de retención 180 kg. | Control de accesos | Cerraduras y accesorios | 26.35 | 21% | 31.88
ZkTeco | X01603002 |  | LMB-180L | Bracket L para cerradura magnética LM-1805 | Control de accesos | Cerraduras y accesorios | 7.22 | 21% | 8.74
ZkTeco | X01603003 |  | LMB-180Z | Bracket Z para cerradura magnética LM-1805 | Control de accesos | Cerraduras y accesorios | 8.71 | 21% | 10.54
ZkTeco | F02010874 |  | MA300/ID | Control de acceso por huella (1500) y tarjeta ID, exterior/ antivandálico, Standalone | Control de accesos | Terminales | 165.2 | 10.5% | 182.55
ZkTeco | F0200035 |  | MA500[ID] | Control de acceso huella (3000), Tarjeta EM/PIN, Exterior/Antivandálico | Control de accesos | Terminales | 248.12 | 10.5% | 274.17
ZkTeco | 19936 |  | MB10-VL | Control de asistencia por Rostro/Huella | Control de accesos | Control de asistencia | 131.19 | 21% | 158.74
ZkTeco | 18813-MB360 |  | MB360/ID | Control de asistencia, rostro(1500), huella(2000) y tarjeta(2000) | Control de accesos | Control de asistencia | 218.65 | 21% | 264.57
ZkTeco | X00102002 |  | MF Thin Card | Tarjetas de control de acceso Mifare delgada | Control de accesos | Tarjetas y Tags | 0.25 | 10.5% | 0.28
ZkTeco | 19353-MKH |  | MK-H[ID] | Cont. de acceso autónomo, pin/tarjeta EM (1000), ext, antivandálico | Control de accesos | Terminales | 45.75 | 21% | 55.36
ZkTeco | 19354-MKV |  | MK-V[ID] | Cont. de acceso autónomo, pin/tarjeta em (1000), ext, antivandálico | Control de accesos | Terminales | 45.75 | 21% | 55.36
ZkTeco | X02101071 |  | MR100/IC | Lector de tarjetas Mifare, metálico, de exterior | Control de accesos | Lectores | 32.33 | 10.5% | 35.72
ZkTeco | X02102040 |  | MR101/ID | Lector de tarjetas EM-Marine | Control de accesos | Lectores | 28.04 | 10.5% | 30.98
ZkTeco | 300009255 |  | PADLOCK | Candado con huella digital | Control de accesos | Cerraduras y accesorios | 63.15 | 21% | 76.41
ZkTeco | 19416-PROX |  | PROFACE X | Terminal de reconocimiento facial antivandálica para exterior | Control de accesos | Terminales | 997.36 | 10.5% | 1102.08
ZkTeco | 20040 |  | PROFACE X [CH] | Terminal de reconocimiento facial antivandálica para interior | Control de accesos | Terminales | 1051.27 | 10.5% | 1161.65
ZkTeco | 17946-S200 |  | S200 | Control de asistencia por tarjeta ID, Ethernet | Control de accesos | Control de asistencia | 0 | 10.5% | 0
ZkTeco | F0200094 |  | SF100/ID | C. de acceso/ asistencia, huella(1500) y tarjeta(5000), TCP/IP. | Control de accesos | Terminales | 133.62 | 21% | 161.68
ZkTeco | F06010033 |  | SLK20R | Enrolador de huella para serie ATLAS, interfaz USB | Control de accesos | Enroladores | 97.18 | 10.5% | 107.38
ZkTeco | F23080079 |  | SPEEDFACE M2 | {"text":"","hyperlink":"https://www.fiesa.com.ar/DETALLE/ITEM_ID=1300;/fiesa.aspx"} | Control de accesos | Terminales | 404.34 | 21% | 489.25
ZkTeco | F23080096 |  | SPEEDFACE M4 | Control de acceso multibiométrico | Control de accesos | Terminales | 458.25 | 10.5% | 506.37
ZkTeco | 24-001-IC04-210535/J |  | SPEEDFACE-V3L | Control de acceso híbrido | Control de accesos | Terminales | 211.5 | 21% | 255.92
ZkTeco | F23110175 |  | SPEEDFACE-V4L | Control de acceso híbrido | Control de accesos | Terminales | 291.53 | 21% | 352.75
ZkTeco | D08990023 |  | SRB | Módulo de seguridad para cerraduras | Control de accesos | Cerraduras y accesorios | 19.44 | 21% | 23.52
ZkTeco | X00102048 |  | Tarjeta Mifare S50 | Tarjetas de control de acceso Mifare delgada, sin código impreso | Control de accesos | Tarjetas y Tags | 1.26 | 10.5% | 1.39
ZkTeco | 20015 |  | TL400B-LEFT | Cerradura inalámbrica con múltiples métodos de autenticación | Control de accesos | Cerraduras y accesorios | 239.53 | 21% | 289.83
ZkTeco | 20009 |  | TL400B-RiGHT | Cerradura inalámbrica con múltiples métodos de autenticación | Control de accesos | Cerraduras y accesorios | 239.53 | 21% | 289.83
ZkTeco | X01501056 |  | TLEB101 | Botón de salida sin contacto, formato cuadrado | Control de accesos | Botones de salida | 13.42 | 10.5% | 14.83
ZkTeco | X01501057 |  | TLEB102 | Botón de salida sin contacto, formato rectangular | Control de accesos | Botones de salida | 14.69 | 10.5% | 16.23
ZkTeco | F08010083 |  | WR485 | Conversor 485 a Wiegand para Control de acceso centralizado C2-260 | Control de accesos | Lectores | 10.84 | 21% | 13.12
ZkTeco | F0400013 |  | X7 | Control de acceso por huella/tarjeta EM Marine | Control de accesos | Terminales | 63.17 | 10.5% | 69.8
ZkTeco | F0200430 |  | X8-BT | Control de acceso biométrico standalone, 500 huellas (SILK ID), Bluetooth | Control de accesos | Terminales | 129.29 | 21% | 156.44
ZkTeco | 300014744 |  | ZK-D100S | Detector de metales de mano | Control de accesos | Detectores de metales | 34.47 | 21% | 41.71
ZkTeco | F06010109 |  | ZK9500 | Enrolador de huella, interfaz USB | Control de accesos | Enroladores | 48.59 | 10.5% | 53.69
ZkTeco | X02115008 |  | ZKABK900A-G | Pulsador de salida de emergencia, color verde, frente de vidrio | Control de accesos | Botones de salida | 6.18 | 10.5% | 6.83
ZkTeco | 19806 |  | ZL500 | Cerradura inalámbrica diseñada para hoteles compatible con el software ZKBioSecurity (ZKBioHLMS) | Control de accesos | Cerraduras y accesorios | 212.31 | 21% | 256.9
Note on E9: Terminal de asistencia con identificación por tarjeta Mifare, huella dactilar, contraseña y/o combinaciones de las mismas. Teclado y pantalla TFT color 3.5". Capacidad 3.000 huellas/tarjetas y 100.000 registros. Tiempo de identificación < 0.5 Seg. Control de horarios, turnos y ciclos. Comunicación 4G, TCP/IP, WiFi, USB Flash, RS232. Software gratuito compatible ANVIZ CrossChex y Cloud. Alimentación DC 5 V / 2A (fuente recomendada FUE5V-2A). Temperatura de funcionamiento -25º C a +70º C. Dimensiones 38 x 204 x 139 mm. Peso 240 grs.
Note on E10: Terminal de control de acceso con diseño compacto para una fácil instalación. Apto exterior (IP65). Identificación de tarjetas de doble frecuencia EM/Mifare. Tiempo de identificación <0.5 seg. Comunicación TCP/IP, WiFi, Bluetooth, RS485. Modo de identificación: Tarjeta, Contraseña y Tarjeta+Contraseña. Interfaces de acceso integrales como relé, botón de salida, Wiegand y sensor de puerta. Capacidad 10.000 usuarios y 100.000 registros. Interfaces. salida de relé, Entrada y salida Wiegand, sensor de puerta, botón de salida. Servidor Web incorporado. PoE Estándar IEEE802.3af Tamaño (W x H x D): 50 x 159 x 20 mm. Temperatura de operación -10 ° C a 60 ° C. Alimentación: 12 V CC / PoE.
Note on E11: Terminal de control de acceso basado en IP de nueva generación. Con una CPU rápida de 1.0 Ghz basada en Linux y la última versión del algoritmo de huellas dactilares, el EP30 garantiza un tiempo de comparación de menos de 0.5 segundos en la escala de 1:3000. Las función WiFi estándar permite una instalación y operación flexible. La función de servidor web realiza fácilmente la autogestión del dispositivo. La pantalla LCD color y el teclado garantizan la mejor interacción y experiencia del usuario. Capacidad de huellas/tarjetas: 3.000. Registros: 50.000. Comunicación: TCP/IP, Wifi. Soporta operación en la nube. Modos de autenticación: Huella, Contraseña, Tarjeta (125Khz EM). Distancia de lectura de la tarjeta: 2 a 5cm (125KHz). Interfaces: salida Wiegand, salida de relé, botón de salida, timbre de puerta. Velocidad de identificación <0.5 segundos. Temperatura de operación: -25 a 70 °C, humedad 10% a 90%. Alimentación: DC12V (no incluida).
Note on E12: Terminal de asistencia de huellas dactilares de nueva generación, basado en la plataforma Linux, con soporte para aplicaciones en la nube. EP300 Pro posee una pantalla LCD a color de 3.5 pulgadas y un teclado totalmente intuitivo. La función de servidor web permite la fácil autogestión del dispositivo. El nuevo procesador de 1.0 Ghz basado en Linux garantiza un tiempo de comparación de 1:3000 de menos de 0.5 segundos. Cantidad de usuarios/tarjetas: 3.000. Cantidad de registros: 100.000. Comunicación: TCP/IP, servidor USB. Modo de autenticación: Huella digital, contraseña, tarjeta RFID. Velocidad de identificación: <0.5 segundos. Distancia de lectura de la tarjeta: 2 a 5 cm (125 KHz). Temperatura de operación: -30 a 60 °C, humedad 20% a 90%. Alimentación: DC 5V/2A. Fuente recomendada: FUE5V-2A.
Note on E13: Terminal de reconocimiento facial basado en IA, equipados con CPU de doble núcleo basada en Linux y el último algoritmo de aprendizaje profundo BIONANO®. Cuenta con una base de datos que puede guardar hasta 10.000 rostros dinámicos y reconocer al usuario en 0,3 segundos a una distancia inferior a 2 metros. Modo de identificación: Rostro, Tarjeta, ID+Contraseña. Distancia de Reconocimiento Facial: 0.5 - 1.5 m. Velocidad de Reconocimiento Facial: < 0.3 Seg. Tarjeta RFID: 125 kHz EM. CPU: Doble 1.0 GHz. Cámara doble, detección de rostro vivo. Ángulo de Escaneo: Horizontal ±20° Vertical ±20°. Visualización: Pantalla Táctil 5" TFT Resolución 720x1280. Dimensiones: 146x165x34 mm. Temperatura de Funcionamiento: -5°C a 60°C, humedad: 0 a 95 %. Alimentación: DC12V 2A (fuente recomendada YGY-122000). Capacidad 6.000 usuarios/tarjetas y 100.000 registros. Webserver. Interfaces y conectividad: TCP/IP, RS485, USB PEN Drive, WIFI, Relé de salida, Salida Alarma/Tamper. Entrada & Salida Wiegand. Compatibilidad con software: CrossChex Standard & CrossChex Cloud.
Note on E14: Terminal de reconocimiento facial basado en IA, equipados con CPU de doble núcleo basada en Linux y el último algoritmo de aprendizaje profundo BIONANO®. Cuenta con una base de datos que puede guardar hasta 10.000 rostros dinámicos y reconocer al usuario en 0,3 segundos a una distancia inferior a 2 metros. Modo de identificación: Rostro, Tarjeta, ID+Contraseña. Distancia de Reconocimiento Facial: 0.5 - 1.5 m. Velocidad de Reconocimiento Facial: < 0.3 Seg. Tarjeta RFID: 125 kHz EM. CPU: Doble 1.0 GHz. Cámara doble, detección de rostro vivo. Ángulo de Escaneo: Horizontal ±20° Vertical ±20°. Visualización: Pantalla Táctil 5" TFT Resolución 720x1280. Dimensiones: 146x165x34 mm. Temperatura de Funcionamiento: -5°C a 60°C, humedad: 0 a 95 %. Alimentación: DC12V 2A (fuente recomendada YGY-122000). Capacidad 6.000 usuarios/tarjetas y 100.000 registros. Webserver. Interfaces y conectividad: 4G, TCP/IP, RS485, USB PEN Drive, WIFI, Relé de salida, Salida Alarma/Tamper. Entrada & Salida Wiegand. Compatibilidad con software: CrossChex Standard & CrossChex Cloud.
Note on E15: Sistema de reconocimiento de rostro inteligente basado en el nuevo algoritmo BioNANO, con un potente procesador. Fácil registro de usuarios en terminal y software. 3 métodos de identificación: rostro, tarjeta y contraseña. Almacena hasta 3.000 usuarios y 3.000 tarjetas EM. Capacidad de hasta 100.000 registros. Comunicación mediante red, Ethernet y WiFi. Conectividad con la nube. Relé para apertura de puertas o conectar botón de salida al equipo. También se puede conectar timbre de entrada y sensor de movimiento. Activación automática al acercarse a la cámara mediante sensor infrarrojo. Temperatura de operación -20 °C a 60 °C. Alimentación 12V DC. Dimensiones 124x155x92 mm.
Note on E16: Control de asistencia por huella/tarjeta RFID. CPU Procesador de 32 bits. Display LCD de 2.8" Color. Usuarios: 2000. Registros 100.000. Comunicación TCP/IP. Distancia de Lectura de Tarjeta 1-5cm, EM 125Khz. Modo de autenticación: Huella Dactilar, Contraseña, Tarjeta RFID EM Standard. Software de Gestión: CrossChex (gratuito). No soporta operación en la nube. Alimentación 5VDC, fuente recomendada: FUE5V-2A).
Note on E17: Control de asistencia por huella/tarjeta RFID. CPU Procesador de 32 bits. Display LCD de 2.8" Color. Usuarios: 2000. Registros 100.000. Comunicación TCP/IP y WiFi. Distancia de Lectura de Tarjeta 1-5cm, EM 125Khz. Modo de autenticación: Huella Dactilar, Contraseña, Tarjeta RFID EM Standard. Salida de Rele. Entrada de pulsador de salida. Software de Gestión: CrossChex (gratuito). No soporta operación en la nube.
Note on E18: Terminal portátil de huellas dactilares y tiempo y asistencia. Estándar con función Wi-Fi y Bluetooth, compatible CrossChex Cloud y CrossChex Mobile. Web Server interno para la autogestión del dispositivo. CPU de alta velocidad, que garantiza un tiempo de comparación de 1:3000 inferior a 0.5 segundos. Módulo de tarjeta 2 en 1, RFID EM & Mifare. Capacidad: 3000 usuarios y 100.000 registros. Alimentación DC5V, a través de USB. Batería Li-ion recargable de 600mAh. Puede utilizarse como enrolador de huella portátil para los sistemas de Anviz.
Note on E19: Dispositivo de control de acceso compacto con carcasa de metal, diseño resistente al agua IP65, adecuado para aplicaciones al exterior. Teclado retroiluminado táctil. Diseño impermeable IP65 y a prueba de vandalismo IK10. Identificación de tarjeta RFID de doble frecuencia EM/Mifare. Capacidad 10.000 usuarios y 200.000 registros. Comunicación TCP/IP, RS485, Bluetooth. Interfaces: salida relé, salida Wiegand. Modo de identificación: Temperatura de funcionamiento -30° a 60 °C, humedad 20% a 90%. Alimentación DC 12V 2A.
Note on E20: Dispositivo de control de acceso para exteriores de nueva generación, con CPU de 1 Ghz basada en Linux, y la última tecnología BioNANO® (algoritmo de huellas dactilares), lo que garantiza un tiempo de comparación de menos de 0,5 segundos en base 1:3000. Servidor web para a conexión fácil y rápida, y la autogestión del dispositivo. Capacidad 3.000 usuarios y 5.000 registros. Comunicación TCP/IP, RS485, Wifi, Bluetooth. Interfaces: salida de relé, salida Wiegand, contacto de puerta y botón de salida. Modo de identificación: huella, contraseña, tarjeta (EM estándar). Velocidad de identificación <0.5 seg. Distancia de lectura de tarjeta: 1~2 cm (125 KHz). Temperatura de funcionamiento: -35 a 60 °C, humedad 20% a 90%. Entrada de alimentación DC12V. Protección IP65, IK10.
Note on E21: CrossChex es un sistema de administración inteligente de dispositivos de control de acceso y de tiempo y asistencia, que es aplicable a todos los equipos de Anviz. El diseño interactivo y fácil de utilizar hace que este sistema sea muy fácil de operar. Permite la administración del departamento, el personal, el turno, la nómina, la autoridad de acceso y exporta diferentes informes de asistencia y de acceso.
Note on E22: Sensor térmico algorítmico-direccionable para detección de incendios. El A30XTA es capaz de registrar temperaturas absolutas (sensor térmico), así como rampas de incremento de temperatura (función termovelocimétrica). La función termovelocimétrica permite detectar un incendio en las fases iniciales de su desarrollo, o, si éste es muy lento, se activa cuando la temperatura alcanza los 60ºC. Bajo perfil, altura total menor de 45 mm (incluyendo el zócalo). Doble LED rojo de alarma, que permite identificar el detector en estado de alarma desde cualquier dirección (360º). Fácil conexionado, sin polaridad. Indicación, mediante los leds, de la comunicación con la central (parpadeo simple), así como el estado de alarma (leds encendidos). Cabeza y zócalo de fácil instalación, intercambiables en toda la gama A30X, y fabricados en ABS termorresistente blanco. Certificado AENOR según la norma EN 54 parte 5 clase A2R (sensores con función termovelocimétrica), y con marcado CE según el Reglamento Europeo de Productos de la Construcción (UE) Nº305/2011.
Note on E23: Detector térmico convencional para detección de incendios. El detector A30XV dispone de un doble sistema de detección térmica que mide tanto la velocidad de aumento de la temperatura (función termovelocimétrica), como su valor absoluto (función térmica), y la compara con una medida de referencia interna. La función termovelocimétrica permite detectar un incendio en las fases iniciales de su desarrollo, o, si éste es muy lento, se activa cuando la temperatura alcanza los 55ºC. Bajo perfil, altura total menor de 45 mm (incluyendo el zócalo). Doble LED rojo de alarma, que permite identificar el detector en estado de alarma desde cualquier dirección (360º). Fácil conexionado, sin polaridad. Cabeza y zócalo de fácil instalación, intercambiables en toda la gama A30X, y fabricados en ABS termoresistente blanco. Certificado por AENOR según la norma EN 54-5 Clase A2R (detectores con función termovelocimétrica), y marcado CE según el Reglamento Europeo de Productos de la Construcción (UE) Nº305/2011.
Note on E24: Detector óptico de humo analógico direccionable, sin base (UL/eu)
Note on E25: Sensor óptico de humos y térmico analógico direccionable, sin zócalo, (UL/eu)
Note on E26: Base algorítmica direccionable con luz certificada EN54-23 (requiere sirena algorítmica direccionable SIRAY)
Note on E27: Detector óptico de humo convencional, sin base
Note on E28: El modelo C50SH es un detector con dos tipos de sensores diferentes: Un sensor óptico de humo y un sensor térmico. El sensor óptico está especialmente diseñado para detectar la presencia de aerosoles de la combustión en un diseño tridimensional que le hace más robusto ante la suciedad. Por su parte, el sensor térmico permite la respuesta termovelocimétrica del detector, llegando a activarse a una temperatura estática de 60ºC en el caso de desarrollos de incendio lentos. Bajo perfil, altura total menor de 55 mm (incluyendo el zócalo). Fácil conexionado, sin polaridad. LED rojo fijo para indicar su estado de alarma. Señalización de estado de reposo mediante parpadeo simple del led cada 10 segundos. Señalización de estado de suciedad elevada mediante doble parpadeo del led cada 10 segundos. Cabeza y zócalo de fácil instalación (zócalo modelo D50ZO, se vende aparte), intercambiables en toda la gama C50, y fabricados en ABS termorresistente blanco. Cumple normas europeas, certificado por AENOR según la Norma EN 54-5 clase A2R y EN 54-7 con marcado CE.
Note on E30: Central CLVR Convencional de 12 zonas
Note on E31: Detección de Incendios Analógica Compact LYON 2 Bucles. Soporta hasta 99 elementos por Bucle. EN54
Note on E32: Base para detectores compatible con línea A50/C50
Note on E33: Detector autónomo de monóxido de carbono (CO) de la serie KEEPER de marca COFEM alimentado a 12 VCC con indicador de funcionamiento señal óptica (indicador rojo) y verde funcionamiento, con relé auxiliar de salida libre de tensión. Para detección de CO, hidrocarburo y gases de combustión
Note on E34: Detector autónomo de monóxido de carbono (CO) de la serie KEEPER de marca COFEM alimentado a 24 VCC con indicador de funcionamiento señal óptica (indicador rojo) y verde funcionamiento, con relé auxiliar de salida libre de tensión. Para detección de CO, hidrocarburo y gases de combustión
Note on E35: Detector de gas autónomo con relé, 24v
Note on E36: Barrera detector de humo por infrarrojos, motorizada h/100m
Note on E37: Barrera detector de humo por infrarrojos, hasta 50m
Note on E38: Barrera lineal convencional de 8 a 100 m de separación máxima. Alimentación desde central de incendios o fuente externa. Salida de alarma y avería conectada a zona. La instalación de estos detectores es ideal para locales de grandes dimensiones o para locales con techos muy altos. Alimentación: 20 a 28 VDC. Consumo en StandBy: 23mA. Consumo en alarma: 33mA. Temperatura de operación: -10ºC a 55ºC. Protección IP30.
Note on E39: Central de 4 zonas para uso de detectores y pulsadores convencionales. Hasta 32 elementos (con detectores y pulsadores) por zona. 2 salidas de sirena general supervisada, retardable de 0 a 7 minutos, y protegida cada una por fusible autorearmable. 1 salida de alarma inmediata a través de un contacto seco NA/NC (Normalmente abierto/Normalmente Cerrado). 1 salida de avería inmediata a través de un contacto seco NA/NC (Normalmente abierto/Normalmente cerrado). 1 salida auxiliare de 30 V/DC supervisada y protegida por un fusible autorearmable para alimentación externa (electroimanes de puertas cortafuego, sirenas, etc). Dispone de Modo de Pruebas para facilitar la comprobación de detectores y pulsadores de forma rápida y sencilla. Permite configurar los umbrales de línea abierta, alarma detector y alarma pulsador para ajustarse al funcionamiento con otros detectores. Cofre metálico con puerta atornillada frontalmente, 10 pretaladros de 28 mm para el paso del cableado, además de espacio para 2 baterías de 2 Ah. Certificada según normativa EN 54-2 y EN 54-4 con marcado CE.
Note on E40: Aislador de bucle. Se suministra instalado en el interior de un zócalo alto.
Note on E41: Módulo microprocesado y direccionable (con aislador de cortocircuito) que se instala como un elemento más del bucle y se alimenta del mismo. Permite conectar detectores y/o pulsadores convencionales (2 hilos) en un sistema algorítmico-direccionable de detección de incendios, realizando la función de interfaz entre una central de control algorítmico-direccionable y un sistema convencional. En la regleta de "Zona C" se pueden instalar un máximo de 10 pulsadores convencionales. En la regleta "Zona D", se admite un máximo de 20 detectores de temperatura (A30XT, A30XV) ó 15 elementos entre detectores de humo (A30XH, A30XHS) y pulsadores convencionales. Ambas regletas supervisan la línea mediante un condensador final de línea, de 10µF/63V. De esta forma se indica el estado de línea abierta, línea cruzada, alarma detector o alarma pulsador. Este módulo dispone de salida para la activación de un piloto remoto, que se activa cuando está en estado de alarma.
Note on E42: Módulo direccionable (con aislador de cortocircuito) que se instala como un elemento más del bucle. Se alimenta por la conexión al bucle, pero precisa de una alimentación auxiliar de 30V que proporcione la energía necesaria a los dispositivos gobernados por los relés. Supervisa la presencia de tensión en la línea de alimentación auxiliar de 30V además de en las salidas de los relés supervisados. Está protegido por un fusible autorearmable de 0,9 A y cada salida supervisada de 0,5 A. Proporciona dos salidas de relés de accionamiento simultáneo (con una sola función), tanto en su tipo de aplicación (sirena, maniobra o prealarma), como en su temporización y combinación de sensores que los activan. La salida de relé R1 es supervisada por medio de una resistencia final de línea de 33 k, indicando el estado de línea abierta o línea cruzada. La salida de relé R2 actúa como contacto NA y NC, no supervisado, siendo su aplicación típica el disparo de los electroimanes de las puertas cortafuegos.
Note on E43: Módulo microprocesado y direccionable (con aislador de cortocircuito) que se instala como un elemento más del bucle. Se alimenta por la conexión al bucle, pero precisa de una alimentación auxiliar de 30V que proporcione la energía necesaria a los dispositivos gobernados por los relés. El módulo está protegido por un fusible autorearmable de 0,9 A y cada salida supervisada de 0,5 A. Es un módulo de dos salidas de relés de accionamiento independiente (dos funciones), tanto en su tipo de aplicación (sirena, maniobras o relé cruzado), como en su temporización y combinación de sensores que los activan. En estado de reposo el MDA2Y supervisa cada salida por medio de una resistencia de 33 k, indicando el estado de línea abierta o línea cruzada.
Note on E44: Módulo direccionable (con aislador de cortocircuito) que se instala como un elemento más del bucle y se alimenta del mismo. Es un módulo de dos salidas de contacto seco (sin tensión) de accionamiento y temporización independiente (dos funciones). Las salidas de R1 y R2 son libres de tensión NC/ NA.
Note on E45: Módulo de conexión remota para centrales direccionables Cofem LYON, COMPACT LYON y ZAFIR. Dispone de un puerto Ethernet. Permite conectarse a las centrales desde un sitio remoto, permitiendo actuar en la configuración, visualizar los parámetros y tener gestión online.
Note on E46: Módulo microprocesado y direccionable (con aislador de cortocircuito) que se instala como un elemento más del bucle. Dispone de dos entradas para discernir el estado abierto o cerrado de un contacto seco conectado en serie con una resistencia de 10k (por ejemplo, detectores térmicos, de humo o gas de 4 hilos). En estado de reposo el contacto debe estar abierto y en caso de anomalía debe estar cerrado. En la primera entrada (marcada como IN1) detecta el contacto cerrado con categoría de ALARMA. La segunda entrada (marcada como IN2) detecta el contacto cerrado con categoría de AVERÍA. Se pueden asociar las dos entradas simultáneamente, teniendo información tanto de alarma como avería. En estado de reposo el MSTAY supervisa la línea exterior por medio de una resistencia de 33k, indicando el estado de línea abierta o línea cruzada. Aplicación típica: señalizar el estado de otros sistemas, como sensores de flujo en el caso de instalaciones de sprinklers, finales de carrera en el caso de puertas cortafuego, etc.
Note on E47: Módulo direccionable (con aislador de cortocircuito) que se instala como un elemento más del bucle y se alimenta del mismo. Dispone de ocho entradas para supervisar equipos externos al sistema. Aplicación típica: señalizar el estado de otros sistemas de detección ( sensores de flujo en el caso de instalaciones de sprinklers, finales de carrera en el caso de puertas cortafuego, ascensores, nivel de depósitos, grupos de presión, etc). Dichas entradas son configurables mediante microswitch de tres maneras: modo supervisión, modo activo NA y modo activo NC. Además, se puede establecer qué evento recibirá la central (avería o alarma). La configuración de las entradas es común para todas.
Note on E48: Módulo direccionable (con aislador de cortocircuito) que se instala como un elemento más del bucle. Dispone de un relé con alimentación de 30V externa y una entrada de señal técnica para discernir el estado abierto o cerrado de un contacto seco. Está protegido por un fusible autorearmable de 0,9A y la salida del relé con 0,5A. Se alimenta por la conexión al bucle, pero precisa de una alimentación auxiliar de 30V que proporcione la energía necesaria a los dispositivos gobernados por el relé marcado como R1. El relé se programa con una sola función (sirena, maniobras o relé cruzado) así como en su temporización y combinación de sensores que los activan. Asímismo, se supervisa la presencia de tensión en la línea de alimentación auxiliar de 30V y también en la salida del relé. La entrada lleva conectado en serie con el contacto seco una resistencia de 10k. En estado de reposo el contacto debe estar abierto y en caso de anomalía debe estar cerrado. La entrada IN2 detecta el contacto cerrado con categoría de ALARMA
Note on E49: Pulsador avisador de alarma de incendio, rearmable, convencional
Note on E50: Pulsador aislador de incendios direccionable, rearmable, con tapa.
Note on E51: Versión especial de PUCAY, con activación de dos elementos al oprimir el pulsador. Cuando se opera el PUCAYEXT, la central lo interpreta como una detección cruzada, (activación de dos zonas independientes, aún tratándose del mismo dispositivo físico), y en ese caso, puede activar dos relés de salida, por ejemplo, una salida de sirena y un sistema de extinción gaseoso o sprinklers.
Note on E52: Sirena interior/exterior para conectar directamente a la salida de sirena de las centrales o módulos de relés. Gran volumen de sonido y bajo consumo. 32 tonos seleccionables. Control de volumen. Certificada EN54-3. Rango de voltaje: 9-28 Vdc. Consumo, usando tono 3, (0,5Hz/alta potencia): 16 mA a 24Vdc. Volumen de salida: a 24 Vdc, 102 dB (A) (tono 3). Temperatura de operación: -25ºC a +70ºC. Dimensiones Ø95 x 91 mm. Protección IP54.
Note on E53: Sirena interior/exterior para conectar directamente a la salida de sirena de las centrales o módulos de relés. Con luz incorporada. Gran volumen de sonido y bajo consumo. 32 tonos seleccionables. Control de volumen. Certificada EN54-3. Rango de voltaje: 9-28 Vdc. Consumo, usando tono 3 (0,5Hz/alta potencia): 20mA a 24Vdc. Volumen de salida: a 24 Vdc, 102 dB (A) (tono 3). Temperatura de operación: -25ºC a +70ºC. Dimensiones Ø95 x 107 mm. Protección IP65.
Note on E54: Sirena analógica direccionable. Se conecta directamente al bucle y toma 15 puntos del bucle. El sonido de la sirena está preseleccionado en tono standard (95 dB-1m) de acuerdo con la norma EN54-3, y el de intensidad luminosa según EN 54-23. Grado de protección IP65.
Note on E55: Sirena analógica direccionable con luz. Se conecta directamente al bucle y toma 15 puntos del bucle. El sonido de la sirena está preseleccionado en tono estandard (95 dB-1m) de acuerdo con la norma EN54-3, y el de intensidad luminosa según EN 54-23. Grado de protección IP65.
Note on E56: Central de detección y alarma de incendios analógica direccionable, 2 bucles y 199 elementos por bucle. EN54
Note on E57: CENTRAL REPETIDORA PARA LYON/ZAFIR Y COMPACT LYON. Permite conectar hasta un máximo de 15 repetidores, mediante una conexión de 4 hilos de 1,5 mm2 (dos de alimentación y dos de comunicación para la línea RS485). Los dos hilos de la línea RS485 se conectarán desde la central a los correspondientes repetidores.
Note on E58: Caja de Pared, 2 Puertos, Beige, (Series 110, SL, MT-RJ).
Note on E59: Conector hembra modular de la serie SL, categoría 5E. Cuenta con un perfil delgado y es compatible con las placas frontales de las series SL y 110Connect.
Note on E60: Cable UTP de 1,20m de longitud, conectorizado, armado y certificado de fábrica, con conectores RJ45 en ambos extremos.
Note on E61: Cable UTP Categoría 5E AMP Commscope. 4 pares calibre 24 AWG. Cumple todos los requerimientos de desempeño de las aplicaciones actuales y futuras, tales como Ethernet (10BASE-T), Fast Ethernet (100BASE-TX), Gigabit Ethernet (1000BASE-T), Token Ring, ATM 155 Mbps, TP-PMD 100 Mbps, ISDN, video análogo y digital, así como voz análoga y digital (VoIP y telefonía IP). Disponible en chaqueta color gris, en caja con longitud estándar libre de empalmes de 305 metros.
Note on E64: Ideal para sensores de sistemas de intrusión, timbres, frentes de porteros, buses de datos, etc. Conductores de cobre rojo recocido. Aislación de conductores en PEAD. Reunido de los conductores hasta 6 pares y agrupado por pares para capacidades mayores (cables de más de 4 pares a pedido). Vaina exterior de P.V.C. de color blanco. Resistencia mínima de aislación 10.000 megohm/km. Resistencia máxima de los conductores 148.5 ohm/km. Prueba de rigidez dieléctrica: entre conductores 1500 Vcc x 1 min. Se vende por rollo de 200 metros, no se fracciona.
Note on E65: Ideal para la instalación de sensores de sistemas de intrusión.Conductores estañados de cobre recocido electrolítico. Aislación de conductores en PEAD. Aislamiento de conductores en P.V.C. Reunión de los conductores en pares según norma Entel 755. Núcleo envuelto en cintas no higroscópicas de mylar y blindado electrostáticamente por una pantalla de aluminio aplicado en forma helicoidal conteniendo un conductor de drenaje aplicado entre ambas cintas. Vaina exterior de P.V.C. color blanco. Resistencia mínima de aislación 600 megohm/km. Resistencia máxima de los conductores 95 ohm/km. Prueba de rigidez dieléctrica: entre conductores 1500 Vcc x 1 min. entre conductores y blindaje 2500 Vcc x 3 seg. Diámetro Aprox. 3,30 mm. Peso Aprox. 14 Kg/Km. Se vende por rollo de 200 metros, no se fracciona.
Note on E66: Ideal para sensores de sistemas de intrusión, timbres, frentes de porteros, buses de datos, etc. Conductores de cobre rojo recocido. Aislación de conductores en PEAD. Reunido de los conductores hasta 6 pares y agrupado por pares para capacidades mayores (cables de más de 4 pares a pedido). Vaina exterior de P.V.C. de color blanco. Resistencia mínima de aislación 10.000 megohm/km. Resistencia máxima de los conductores 148.5 ohm/km. Prueba de rigidez dieléctrica: entre conductores 1500 Vcc x 1 min. Se vende por rollo de 200 metros, no se fracciona.
Note on E67: Ideal para la instalación de sensores de sistemas de intrusión. Conductores estañados de cobre recocido electrolítico. Aislación de conductores en PEAD. Aislamiento de conductores en P.V.C. Reunión de los conductores en pares según norma Entel 755. Núcleo envuelto en cintas no higroscópicas de mylar y blindado electrostáticamente por una pantalla de aluminio aplicado en forma helicoidal conteniendo un conductor de drenaje aplicado entre ambas cintas. Vaina exterior de P.V.C. color blanco. Resistencia mínima de aislación 600 megohm/km. Resistencia máxima de los conductores 95 ohm/km. Prueba de rigidez dieléctrica: entre conductores 1500 Vcc x 1 min. entre conductores y blindaje 2500 Vcc x 3 seg. Diámetro Aprox. 4,20 mm. Peso Aprox. 22 Kg/Km. Se vende por rollo de 200 metros, no se fracciona.
Note on E68: Ideal para sirenas o alimentación de dispositivos polarizados
Note on E69: Ideal para alimentación 220V de electrificadores, paneles de alarmas, etc.
Note on E70: Ideal para sensores de sistemas de intrusión, timbres, frentes de porteros, buses de datos, etc. Conductores de cobre rojo recocido. Aislación de conductores en PEAD. Reunido de los conductores hasta 6 pares y agrupado por pares para capacidades mayores (cables de más de 4 pares a pedido). Vaina exterior de P.V.C. de color blanco. Resistencia mínima de aislación 10.000 megohm/km. Resistencia máxima de los conductores 148.5 ohm/km. Prueba de rigidez dieléctrica: entre conductores 1500 Vcc x 1 min. Se vende por rollo de 200 metros, no se fracciona.
Note on E71: Ideal para la instalación de sensores de sistemas de intrusión.Conductores estañados de cobre recocido electrolítico. Aislación de conductores en PEAD. Aislamiento de conductores en P.V.C. Reunión de los conductores en pares según norma Entel 755. Núcleo envuelto en cintas no higroscópicas de mylar y blindado electrostáticamente por una pantalla de aluminio aplicado en forma helicoidal conteniendo un conductor de drenaje aplicado entre ambas cintas. Vaina exterior de P.V.C. color blanco. Resistencia mínima de aislación 600 megohm/km. Resistencia máxima de los conductores 95 ohm/km. Prueba de rigidez dieléctrica: entre conductores 1500 Vcc x 1 min. entre conductores y blindaje 2500 Vcc x 3 seg. Diámetro Aprox. 5,30 mm. Peso Aprox. 36 Kg/Km. Se vende por rollo de 200 metros, no se fracciona.
Note on E72: Bobina de 50 metros de cable unipolar de alta tensión, con doble aislación y protección UV.
Note on E73: Ideal para usos generales, electrificadores, paneles de alarmas, etc.
Note on E74: Cuerdas de alambres de cobre rojo de 1.35 mm2 aisladas en P.V.C. no propagante de llama de colores blanco y negro. Tensión de servicio 300 v.c.a. Pareado de los conductores con un paso de 50 mm dando 20 torsiones por metro. Blindaje: cinta de aluminio poliestrer aplicada en forma helicoidal sobre los conductores + una cuerda estañada de drenaje. Cubierta exterior: P.V.C no propagante de llama y baja emisión de humos
Note on E75: Extensor HDMI activo por cable UTP. Utiliza 2 cables UTP, pero una única fuente en el extremo receptor, a diferencia de otros modelos que requieren dos fuentes (una en cada extremo). Permite extender el alcance de una conexión HDMI, utilizando un cable Cat5 o Cat6 (recomendado) con conectores RJ45 y sin pérdida de calidad. Distancia máxima recomendada: hasta 30 metros, con cable Cat6, y calidad Full HD 1080p. Requiere fuente externa 5V (incluida). No incluye cables UTP ni HDMI.
Note on E76: Barrera infrarroja de exterior doble haz 100 metros. Contacto NA/NC. Alimentación DC 12/24V. Dimensiones: 171x82x80mm.
Note on E77: Barrera infrarroja de exterior doble haz 30 mts.
Note on E78: Barrera infrarroja de exterior doble haz 60 mts.
Note on E79: Barrera infrarroja múltiple de 71 cm, 4 haces, 20 mts
Note on E80: Barrera infrarroja múltiple de 1,66 mts, 8 haces, 20 mts
Note on E81: Lente Mega Pixel 4mm, 1/2.5", format F1.6, 4.0mm, cs mount. Iris fijo, foco manual. Temperatura de operación: -20? ~ 60?.
Note on E82: Cámara IP bullet. Resolución 1 Mpx. 1/4" CMOS, lente fija 3.6 mm. Compresión H264. IR para visión nocturna. Soporta protocolo Onvif (compatible con DVRs y NVRs Hikvision). Memoria SD: N/A. Alimentación: 12VCC. Fabricada en material metálico.
Note on E83: Cámara IP bullet. Resolución 1.3 Mpx. 1/3" CMOS, lente fija 3.6 mm. Compresión H264. IR para visión nocturna. Soporta protocolo Onvif (compatible con DVRs y NVRs Hikvision). Memoria SD: N/A. Alimentación: 12VCC. Fabricada en material metálico.
Note on E84: Interruptor magnético de embutir, blanco, GAP 31mm
Note on E85: Boton pulsador de salida para apertura de cerradura eléctrica. Material: acero inoxidable. Contacto NA. Voltaje máximo soportado: 250V. Corriente nominal 2A. Temperatura de trabajo -20 a 60ºC. Dimensiones 86 x 86 x 6mm. Peso 88 grs
Note on E86: Boton pulsador de salida para apertura de cerradura eléctrica. Material: acero inoxidable.
Note on E87: Interruptor magnético de embutir, marrón, GAP 31mm.
Note on E88: Interruptor magnetico precableado marron. GAP 25mm. Contacto NC. Dimensiones: 33x13 mm.
Note on E89: Interruptor magnetico precableado blanco. GAP 25mm. Contacto NC. Dimensiones: 33x13 mm.
Note on E90: Magnético de bornera marrón GAP 31mm
Note on E91: Magnético de bornera blanco. GAP 31mm
Note on E92: Interruptor magnético, ideal para persianas comerciales, puertas o portones metálicas. GAP 2" 1/2
Note on E93: Cámara híbrida bullet de 720p con lente varifocal de de 2.8 A 12mm. Resolución de 720p. Apta exterior (IP66). Soporta las 4 tecnologías de video analógico: AHD/TVI/CVI/CBVS. Iluminador IR de hasta 40m. Alimentación 12 Vcc. Incluye soporte.
Note on E94: Cámara IP bullet. Resolución 1 Mpx. 1/3" CMOS, lente varifocal 2.8 a 12mm. Compresión H264. IR para visión nocturna. Soporta protocolo Onvif (compatible con DVRs y NVRs Hikvision). Memoria SD: N/A. Alimentación: 12VCC. Fabricada en material metálico.
Note on E95: Ideal para cámaras de seguridad. Construida en PVC de alta calidad. Grado de protección IP65. Fabricadas con filtro UV. Apta para intemperie. Incluye goma aislante y tornillos con tratamiento anticorrosivo.
Note on E96: Fuente cargador de batería de 1 Amp. Alimentación de sensores o cámaras. Salida para disparo de sirenas con fusible independiente. Con capacidad para alojar la batería.
Note on E97: Soporte de fijación a pared para monitores LCD o Led. Montaje Vesa 50x50mm, 75x75mm y 100x100mm. La estructura soporta un peso máximo de 30 Kg. Fabricado en metal de alta resistencia, en color negro.
Note on E98: Detector de monóxido de Carbono, autónomo, con display indicador de ppm. Indicador luminoso (led) y sonoro de disparo (alarma de 85dB a 3 metros). Voltaje de operación 3V DC (2 pilas AA). Aviso de batería baja. Consumo; 20uA (en stand by); en disparo 35mA. Botón de test. Dimensiones: diámetro 102x37mm. Temperatura de operación: -10°C a 50°C. Vida útil del sensor: 7 años. Cumple norma EN 50291.
Note on E99: Detector de monóxido de carbono (CO). Dispone de indicador acústico de alarma de 75dB y visual mediante doble indicador LED de alarma. Aviso de avería mediante señal acústica. Incorpora salida de relé de contacto seco. Alimentación de 12 - 24V. Consumo: 30mA (12V) / 20 mA (24V). Temperatura de funcionamiento entre 0 °C y 40 °C. Dimensiones: Ø98 x 47 mm. Peso 170 grs.
Note on E100: Cable resistente y maleable, ideal para el tendido de cercos eléctricos. Compuesto por acero trenzado galvanizado 7 hilos, diámetro 1mm. Venta mínima: 100 metros. Precio por metro
Note on E101: Tubo para crimpear abierto. Permite con rapidez y facilidad agregar puentes u otra línea a una línea ya instalada, conectar el cable aislado de alta tensión, etc. Realizado en aluminio de alta calidad, con ranura lateral de 2 mm.
Note on E102: Tubo para crimpear cerrado. Permite realizar de modo prolijo la atadura o terminación de cable / alambre de hasta 1,5mm de diámetro en los puntos terminales. Realizado en aluminio de alta calidad. Simple fijación con presión de pinza. Medidas: 6 mm de diámetro por 20 mm de largo.
Note on E103: Capuchón para fichas RJ45. Diseño compatible con todas las fichas RJ45, compatible con categorías 5, 5E y 6. Puede ser utilizado también para video con baluns, telefonía, etc. Apto para cable red LAN ETHERNET. Protege a los cables y conectores y extiende la vida útil de los mismos. Fácil de colocar.
Note on E104: Gabinete para poste de medidas 600x450x235. Color beige. Con soporte para colgarlo en poste, y con llave.
Note on E105: Cámara IP turret. Resolución 1.3 Mpx. 1/3" CMOS, lente fija 3.6 mm. Compresión H264. IR para visión nocturna. Soporta protocolo Onvif (compatible con DVRs y NVRs Hikvision). Memoria SD: N/A. Alimentación: 12VCC. Fabricada en material metálico.
Note on E106: Cable adaptador de alimentación para cámaras de CCTV. Conector hembra de entrada de una vía de 12 VDC. Salida de conectores machos. Conector standard 5.5mm x 2.1mm.
Note on E107: Cable adaptador de alimentación para cámaras de CCTV. Conector hembra de entrada de una vía de 12 VDC. Salida de conectores machos. Conector standard 5.5mm x 2.1mm.
Note on E108: Cable adaptador de alimentación para cámaras de CCTV. Conector hembra de entrada de una vía de 12 VDC. Salida de conectores machos. Conector standard 5.5mm x 2.1mm.
Note on E109: Aislador tipo Aro, con tornillo. Fabricado en polipropileno con aditivo UV, inyectado directamente sobre el tornillo de acero galvanizado. Se puede atornillar directamente sobre madera, o en pared utilizando tarugos. Se venden sólo en pack de 25 unidades, precio unitario.
Note on E110: Permite soportar alambre pasante en varillas o postes intermedios. Inyectado en polietileno con inhibidor UV. Resistente y duradero. Diseño robusto que evita pérdidas. Con refuerzos que previenen la rotura. Fácil colocación con clavo o tornillo. Color negro, su diseño y color no inciden en la estética de la propiedad.
Note on E111: Aislador rienda grande. Generalmente de uso para extremos y cambios de sentido del alambrado. Inyectado en polietileno con inhibidor UV. Gran resistencia a la tracción. Diseño de aletas altas y orificio que aumentan la distancia mínima entre los dos alambres y evitan el salto de arco.
Note on E112: Aislador final, esquinero o intermedio, de gran robustez, con perno roscado de 1/4" x 77 mm, incluye tuerca y arandela. Inyectado en polipropileno con inhibidor UV, de alta resistencia. Se venden sólo en pack de 50 unidades, precio unitario.
Note on E113: Aislador intermedio para soportar cables pasantes en varillas. Inyectado en polietileno con inhibidor UV. Diseño robusto que evita pérdidas. Con refuerzos que previenen la rotura. Con garras que evitan el desenganche del alambre.
Note on E114: Aislador intermedio para soportar cables pasantes en varillas metálicas, ideal tubo redondo, con inserto roscado de 3/16" x 64, con tuerca y arandela. Inyectado en polietileno con inhibidor UV. Diseño robusto que evita pérdidas. Con refuerzos que previenen la rotura. Con garras que evitan el desenganche del alambre. Se venden sólo en pack de 50 unidades, precio unitario.
Note on E115: Aislador intermedio compacto. Para instalaciones de mínimo impacto visual, con agujero pasante de fijación de 5 mm, ideal para clavar a postes de madera. Se recomienda usarlo en electrificadores con perímetros reducidos, y seteados a 12 KV. Se venden sólo en pack de 100 unidades, precio unitario.
Note on E116: Aislador Pin Lock. Ideal para fijar con tornillos o clavar. Puede usarse en extremos o en paso intermedio, según diseño. Su sistema de pin permite colocar y retirar con facilidad el cable / alambre electrificado. Inyectado en polipropileno con inhibidor UV. Con refuerzos que previenen la rotura. Sólida estructura para una mayor resistencia a los desniveles del muro. Su diseño y color no inciden en la estética de la propiedad. Pin grande para mayor resistencia.
Note on E117: Aislador universal, con rosca, para varillas de hierro. Permite armar fácilmente postes intermedios. Se adapta a un alto rango de diámetros (10 a 20 mm), lo que lo hace muy versátil. Alta aislación, de polipropileno, con gran resistencia al envejecimiento
Note on E118: Aislador recibidor. Ideal para fijar con tornillos o clavar. Puede usarse en extremos o intermedio, según diseño. Cuenta con una pieza metálica abulonada, ideal para enganchar tramos móviles. Inyectado en polipropileno con inhibidor UV. Se venden sólo en pack de 10 unidades, precio unitario.
Note on E119: Aislador rienda grande. Generalmente de uso para extremos y cambios de sentido del alambrado. Inyectado en polietileno con inhibidor UV. Resiste 500 Kg fuerza a la tracción. Diseño de aletas altas y orificio que aumentan la distancia mínima entre los dos alambres y evitan el salto de corriente. Venta por unidad.
Note on E120: Permite soportar alambre pasante en varillas o postes intermedios. Inyectado en polietileno con inhibidor UV. Diseño robusto que evita pérdidas. Con refuerzos que previenen la rotura. Con garras que evitan el desenganche del alambre. Su diseño y color no inciden en la estética de la propiedad. Altamente resistente.
Note on E122: Adaptador BNC hembra-hembra para cable coaxil RG59. Aplicación: unión de extensiones de cable coaxil en CCTV. Máximo recomendable:3 tramos de 20 metros cada uno.
Note on E123: Adaptador BNC macho-macho para cable coaxil RG59. Aplicación: unión de extensiones de cable coaxil en CCTV. Máximo recomendable:3 tramos de 20 metros cada uno.
Note on E124: Conector jack hembra con bornera para alimentación
Note on E125: Conector jack macho con bornera para alimentación
Note on E126: Aislador Doble Pin Lock. Muy práctico en extremos, para montar a un lado en un orificio de un perfil metálico, y del otro el arranque del cable o alambre electrificado. Fabricados en polietileno con inhibidor UV para garantizar durabilidad y resistencia. Venta mínima 100 unidades, no se fracciona.
Note on E127: Extensor HDMI por 1 Cable UTP. Permite extender el alcance de una conexión HDMI, utilizando un cable Cat5 o Cat6 con conectores RJ45. Distancia máxima recomendada: hasta 30 metros, con cable Cat6, y calidad Full HD 1080p. No requiere alimentación externa.
Note on E128: Sistema de alimentación ininterrumpida, categoría interactiva. Potencia máxima 1500 VA/900W. Frente con LEDs. Batería interna: 2 x 12V/9 Ah. Panel trasero con 6 tomas y filtro RJ45. Dimensiones: 353 x 149 x 162 mm. Peso: 9,8 kg.
Note on E129: Poe Splitter, adaptador divisor de alimentación / datos a través de Ethernet IEEE802.3af 10/100Mbps. Requiere fuente adicional. Fuente recomendada: YGY-122000 (12V/2A), para distancias de hasta 100 metros.
Note on E130: Micrófono omnidireccional miniatura apto p/ montaje oculto, alta sensibilidad, incluye DSP y AGC. Cobertura entre 5 y 50 metros cuadrados. Alimentación 9 a 12 VCC, 25 mA, con ficha RCA y ficha 12 V. Respuesta en frecuencia: 100-10kHz. Longitud del cable 40 cm.
Note on E131: Contacto Magnético para cortinas metálicas. Montaje para piso, incluye soporte de montaje para la cortina. Material: aluminio. Tipo de contacto NC/NC. Distancia (gap) de separación para detectar alarma: 50-70mm. Material: aleación de zinc. Color: plata.
Note on E132: Resorte de compresión para el cable / alambre electrificado, en acero galvanizado. Permite compensar dilataciones y contracciones por temperatura. Se coloca en los extremos de la línea. Su objetivo es mantenerla tensa y a la vez flexible, evitando posibles cortes ante la caída de objetos como ramas u oscilaciones por vientos fuertes. Está compuesto por un resorte de compresión y ganchos de sujección fabricados en acero templado galvanizado de alta resistencia. Es el complemento ideal del alambre de acero trenzado CT7, y los aisladores APL1 o APL2, para tramos de hasta 20 metros de longitud.
Note on E133: Resorte de compresión para el cable / alambre electrificado, en acero galvanizado. Permite compensar dilataciones y contracciones por temperatura. Se coloca en los extremos de la línea. Su objetivo es mantenerla tensa y a la vez flexible, evitando posibles cortes ante la caída de objetos como ramas u oscilaciones por vientos fuertes. Está compuesto por un resorte de compresión y ganchos de sujección fabricados en acero templado galvanizado de alta resistencia. Es el complemento ideal del alambre de acero trenzado CT7, y los aisladores de rienda, para tramos de hasta 50 metros de longitud.
Note on E136: Resortes acero inoxidable para tensado de alambre de cercos. Permite compensar dilataciones y contracciones por diferencias de temperatura, manteniendo la línea tensa y a la vez flexible. Se coloca en los extremos de la línea, siendo el complemento ideal del alambre de aluminio y los aisladores de poste de Eurocerco, o bien, de los modelos Pin Lock, doble Pin Lock y ARO1, entre otros.
Note on E137: Resortes acero inoxidable con ojal largo, para tensado de alambre de cercos. Permite compensar dilataciones y contracciones por diferencias de temperatura, manteniendo la línea tensa y a la vez flexible. Se coloca en los extremos de la línea, siendo el complemento ideal para los aisladores del tipo Rienda, esquineros y equivalentes.
Note on E138: Reflector 8 Leds, IP66, con fotocélula, 10W, requiere fuente 12V/2A (no incluida)
Note on E139: Llavero RFID, 125 hHz
Note on E140: Tensor plástico (POM) tipo triquete, para alambre de cercos. Gran resistencia a la tracción y al envejecimiento.
Note on E141: Cupla Unión HDMI Hembra - Hembra, Full HD. Permite unir dos cables HDMI.
Note on E142: Varilla aislada con alma de acero que permite instalaciones simplificadas de cercos, ya que los pasahilos se mantienen en posición horizontal. Admite 4 líneas de alambre electrificado. Para fijar sobre cualquier tipo de muro. Exterior totalmente de plástico con protección UV para una aislación eficaz y una vida útil prolongada. Con alma de acero galvanizado. Práctico y simple sistema de fijación con grampas de acero galvanizado que reduce el tiempo de instalación. Diseño exclusivo monocromo que no incide en la estética de la propiedad. Color: Negro. Largo total: 61 cm.
Note on E143: Varilla aislada con alma de acero que permite instalaciones simplificadas de cercos, ya que los pasahilos se mantienen en posición horizontal. Admite 4 líneas de alambre electrificado, más una opcional de tierra. Para fijar sobre cualquier tipo de muro. Exterior totalmente de plástico con protección UV para una aislación eficaz y una vida útil prolongada. Con alma de acero galvanizado. Práctico y simple sistema de fijación con grampas de acero galvanizado que reduce el tiempo de instalación. Diseño exclusivo monocromo que no incide en la estética de la propiedad. Color: Negro. Largo total: 71 cm.
Note on E144: Varilla aislada con alma de acero que permite instalaciones simplificadas de cercos, ya que los pasahilos se mantienen en posición horizontal. Admite en total 6 líneas de alambre, pudiendo por ejemplo instalarse 6 líneas electrificadas, o bien, 4 líneas electrificadas más dos de tierra alternadas, según diseño. Apta para fijar sobre cualquier tipo de muro. Exterior totalmente de plástico con protección UV para una aislación eficaz y una vida útil prolongada. Con alma de acero galvanizado. Práctico y simple sistema de fijación con grampas de acero galvanizado que reduce el tiempo de instalación. Diseño exclusivo monocromo que no incide en la estética de la propiedad. Color: Negro. Largo total: 86 cm.
Note on E145: Varilla aislada con alma de acero que permite instalaciones simplificadas de cercos, ya que los pasahilos se mantienen en posición horizontal. Admite 6 líneas, + 1 opcional para tierra, de cable o alambre electrificado. Para fijar sobre cualquier tipo de muro. Exterior totalmente de plástico con protección UV para una aislación eficaz y una vida útil prolongada. Con alma de acero galvanizado. Práctico y simple sistema de fijación con grampas de acero galvanizado que reduce el tiempo de instalación. Diseño exclusivo monocromo que no incide en la estética de la propiedad. Color: Negro. Largo total: 1,06m.
Note on E146: Juego balun pasivo HD 1ch de video y alimentación, max 1Amp conex. RJ45
Note on E147: Balun Modelo DL101-TPHD. Capacidad: 1 canal de video. Tipo de conectores: Extremo 1: BNC; Extremo 2: A presión. Color Negro. Peso Neto: 40g. Dimensiones: largo: 35.1mm; ancho:16.7mm; alto: 18.7mm. Cable soportado: Par trenzado 1 par por canal. 24 - 16 AWG
Note on E148: Recomendado para cable UTP para las siguientes distancias: 720p/1080p/3Mpx hasta 250 metros; 4 y 5Mpx hasta 180 metros, 4k hasta 130 metros.
Note on E149: Balunera pasiva HD de 4 ch, lado DVR
Note on E150: Batería 12V / 100Ah. Electrolito gelificado, libre de mantenimiento. Apta para aumentar el tiempo de respaldo de las UPS, conectada como batería externa. Compatible con modelo DL-ON1000.
Note on E151: Batería 12V / 50Ah. Electrolito gelificado, libre de mantenimiento. Apta para aumentar el tiempo de respaldo de las UPS, conectada como batería externa. Compatible con modelo DL-ON1000.
Note on E152: Batería 12V / 7Ah. Electrolito gelificado, libre de mantenimiento. Apta para paneles de alarma y electrificadores.
Note on E153: Batería 12V / 9Ah. Electrolito gelificado, libre de mantenimiento. Apta para paneles de alarma y UPS. Dimensiones: largo 151mm x ancho 65mm x alto 94mm. Peso: 2.5 kg.
Note on E154: Video balun receptor pasivo de 1 canal. Incluye protección de puesta a tierra. Compatible con todos los estándares de video analógico de alta definición y analógico estandar (hd-tvi,hd-cvi, ahd y cvbs).
Note on E155: Vidrio de repuesto para avisador manual de incendios modelo FA-402. Se utiliza como recambio en caso de rotura del original. Dimensiones 75 x 40 x 1 mm.
Note on E156: Lente AUTOIRIS PASIVO F1.6, 1/2", CS, VARIFOCAL de 4 a 10mm. Ideal 2 Mpixel
Note on E157: Avisador manual de incendio, formato europeo, con base y tapa protectora. Frente de vidrio intercambiable, que ante emergencias se rompe manualmente y envía la señal directamente al panel de incendios. Este vidrio contiene un film plástico sobre el mismo, que evita la dispersión de pequeñas piezas al romperse. Incluye llave de testeo. Contacto NA/NC. Puede manejar tensiones de hasta 220 y una corriente máxima de 5A. Disponible en color ROJO. Montaje embutido o sobre superficie, interior o exterior. Fabricado en material plástico de alta resistencia y retardante al fuego. Dimensiones: 87 x 87 x 52 mm.
Note on E158: Avisador manual de incendio, formato europeo, sin tapa. Frente de vidrio intercambiable, que ante emergencias se rompe manualmente y envía la señal directamente al panel de incendios. Este vidrio contiene un film plástico sobre el mismo, que evita la dispersión de pequeñas piezas al romperse. Incluye llave de testeo. Contacto NA/NC. Puede manejar tensiones de hasta 220 y una corriente máxima de 5A. Disponible en color ROJO. Montaje embutido o sobre superficie, interior o exterior. Fabricado en material plástico de alta resistencia y retardante al fuego. Dimensiones: 87 x 87 x 52 mm.
Note on E159: Avisador de incendios convencional, manual, (pull station), reseteable por llave. Alimentación 24 VDC / 45 mA. Dimensiones: 105 x 140 x 45 mm. Peso: 225 grs.
Note on E160: Avisador manual de incendio, rearmable, frente plástico, con base y tapa protectora. Incluye llave de prueba y reset. Contacto NA/NC. Puede manejar tensiones de hasta 220 V y una corriente máxima de 5A. Disponible en color ROJO. Montaje embutido o sobre superficie, interior o exterior. Fabricado en material plástico de alta resistencia y retardante al fuego. Dimensiones: 91 x 87 x 55 mm.
Note on E161: Sirena para incendio con strobo (flash), 12/24 VCC, 100 mA, sonido ululante
Note on E162: Sensor ultrasonido universal, para cualquier alarma de auto. P/uso en autos o camionetas
Note on E163: Fuente para consolas PARADOX MG6250
Note on E164: Fuente para teclado PARADOX K38
Note on E165: Gabinete plástico para centrales de alarma Paradox
Note on E166: Detector de gas natural y envasado para aplicación en pared. Alimentación 12 VCC / 150 mA. Temperatura de trabajo -10 a 50 ºC. Contacto NA. Led y buzzer para indicación de disparo. Dimensiones: 96 x 69 x 34 mm.
Note on E167: Detector de gas natural y envasado para aplicación en techo. Alimentación 12 VCC/150mA. Temperatura de trabajo -10 a 50ºC. Contacto NA/NC (seleccionable mediante jumper interno). Led y buzzer para indicación de disparo. Dimensiones: 104 x 51mm.
Note on E168: Soporte plástico para montaje de cámara los, interior. Largo de 10 cm. Carga máxima 3 kg. Color marfil.
Note on E169: Alojamiento de cámara para exterior, Con tapa rebatible, en aluminio color Beige, de 37cm de largo. ILUMINADOR 12VCC
Note on E170: Alojamiento de cámara para exterior, Con tapa rebatible lateral, en aluminio color Beige, de 33,6cm de largo.
Note on E171: Sirena plástica de interior piezoeléctrica 12V, 150 mA formato cuadrado. Dimensiones: 109 x 109 x 55 mm.
Note on E172: Sirena interior. Dimensiones 72x123x45mm. Voltaje de operación DC12V, consumo 150mA. Sonido: tono único, 110dB. Doble tamper NC (retiro de tapa/remoción de pared).
Note on E173: Sirena con Flash y LED, policarbonato. Potencia 118dB, MAGNÉTICA. Doble Tamper. Chapa de protección. Alimentación 12V, consumo MAX 2 AMP. Con Prealarma y Squawk. Dimensiones 147x180x92 mm. Temperatura de operación -10 a 50°C.
Note on E174: Sirena con LED, policarbonato. Potencia 105 dB, piezoeléctrica. Doble Tamper. Chapa de protección. Alimentación 12V, consumo <500mA. Con Prealarma y Squawk. Dimensiones 147x180x92 mm. Temperatura de operación -10 a 50°C.
Note on E175: Detector térmico 12V 4 hilos c/base UL
Note on E176: Tarjeta de Proximidad Mifare 13.56MHz 1K, ISO 14443
Note on E177: Jaula para cámaras. Protege ante situaciones de vandalismo a las cámaras expuestas. Tamaño que se ajusta para cámaras lente fija bullet o turret montadas junto a caja estanca de 9x9x5cm.
Note on E178: Micrófono ambiental para sistemas de seguridad. Diseño compacto, que incluye bornera para alimentación y conector RCA para salida de audio. Ajuste de ganancia. Alimentación 12-20 VCC.
Note on E179: Micrófono omnidireccional de montaje en superficie, alta sensibilidad, ajuste de sensibilidad para ambientes difíciles, incluye DSP y AGC. Rango de cobertura, 5 a 100 metros cuadrados. Alimentación 9 a 12 VCC, 25 mA, con ficha RCA y ficha 12 VCC. Respuesta en frecuencia 200-10kHz. Dimensiones: F69*39mm. Longitud del cable: 40cm
Note on E180: Micrófono para CCTV, con tecnología Dolby de reducción de ruido. Rango de cobertura, 5 a 150 metros cuadrados. Voltaje de operación: 9-12VCC. Distancia máxima de transmisión: 1000 m con cable coaxil de 75 Ohms. Respuesta en frecuencia: 200-10kHz.
Note on E181: Balun pasivo HD de 4 canales. Admite conexiones por bornera o a través de 1 conector RJ-45 hembra. Ayudan a minimizar ruidos, falsos contactos y deficiencias en la calidad en relación al empleo de balunes individuales. Se utiliza del lado de la DVR, y se combina con el balún individual modelo DL101-TPHD, el cual se instala del lado de la cámara.
Note on E182: Pulsador de emergencia. Contacto NA/N. Dimensiones 5x5x3cm. Color blanco.
Note on E183: Pulsador de emergencia, sin retención. Contacto NA/NC. Material plástico. Voltaje máximo soportado 250V. Corriente máxima 300 mA. Temperatura de trabajo: -20 a 60ºC. Dimensiones 76 x 23 x 14,5mm. Peso 18 grs.
Note on E184: Planchuela para rack 19", tamaño 1 RU, c/ tornillos p/ equipos de 17"
Note on E185: Planchuela para rack 19", tamaño 1,5 RU, c/ tornillos p/ equipos de 17"
Note on E186: Cable prearmado 2 en 1 de Video (Coaxil RG59, conector BNC) y alimentación (conectores 12V DC macho/hembra plug 5.5mm x2.1mm) para CCTV. Longitud 20 metros. Diámetro exterior 4.0mm.
Note on E187: Lente Iris Fijo 1/3" F1.6 2,8mm con Tornillo ajuste. Montaje tipo CS para utilizar con con cámaras Box.
Note on E188: Lente Iris Fijo IR 1/3" CS F1.6 4mm con Tornillo ajuste
Note on E189: Lente AUTOIRIS PASIVO F1.6, 1/3" CS VARIFOCAL de 5 a 15mm. Ideal 2 Mpixel
Note on E190: Detector combinado de humo y térmico, 12v 4 hilos c/base UL
Note on E191: Detector de humo fotoeléctrico, con base, especialmente diseñado para montaje en techo en ambientes pequeños (cobertura 60 m2). Conexión 4 hilos. Alimentación dc 12-24 V. consumo máximo 20 mA. Salida de alarma por contacto NA/NC (seleccionable por jumper interno). Botón de test interno. Blindaje metálico interno para inmunidad a altas frecuencias. Dimensiones 104 x 51 mm.
Note on E192: Detector de humo autónomo. Alimentación: batería DC9V. Nivel sonoro: 85 dB a 3 metros. Consumo en stand by: menor a 10uA. Consumo en alarma: 45mA. Duración estimada de la batería: hasta 5 años, para batería alcalina tipo 6LR61. Aviso de bajo voltaje de batería. Botón de prueba. Dimensiones: diámetro 102.1 x 38 mm. Temperatura de operación: 0 a 50°C. Cumple norma EN 14604.
Note on E193: Domo analógico con sensor CCD 1/4", 480 TVL zoom óptico 10X, sensibilidad: 0.05 lux, RS-485, Pelco-P, Pelco-D, 256 presets, control de temperatura, OSD, Alimentación 12VCC, 3 AMP INCLUYE SOPORTE
Note on E194: Sirena con flash. LED de alta luminosidad. Apta para uso exterior (IP54). Carcasa con estética elegante y a la vez robusta, con alta protección a impactos, protección UV y material retardante del fuego. Nivel de presión acústica 110 ±3dB (el sonido se emite por la parte posterior, logrando una mayor propagación sonora en todas direcciones gracias a su adecuado diseño). Alimentación 12 VDC / 1A. Soporta batería de backup (no incluida). Doble tamper (apertura de tapa, y remoción de pared). Temperatura de trabajo -10 a 50ºC. Dimensiones 246 x 149 x 65 mm. Peso 613 grs (sin batería).
Note on E195: Termómetro infrarrojo modelo SK-T008. Fuente de alimentación: batería DC9V. Rango de medición: Modo de temperatura corporal: 32.0 ºC - 42.9 ºC. Distancia de medición: 1- 5 cm. Tamaño del producto: 100 * 46 * 160 mm (largo * ancho * alto). Resolución de la unidad indicadora: 0.1ºC. Temperatura de funcionamiento: 10.0ºC - 40.0 ºC. Precisión / Modo de temperatura corporal: - Dentro del rango 35.0ºC -42.0ºC +/- 0.2ºC; Fuera del rango 35.0ºC -42.0ºC +/- 0.3ºC.
Note on E196: Sirena plástica, piezoeléctrica con luz roja, para uso interior o semi intemperie. Alimentación 12VDC / 60mA. Dimensiones 122 x 73 x 43 mm. Peso 105 grs.
Note on E197: Sirena con Flash y LED indicador. Material: policarbonato. Potencia 118dB, magnética. Doble Tamper. Chapa de protección. Alimentación 12V, consumo MAX 2,4 Amp. Alimentación opcional con bateria (no incluida). Con Prealarma y Squawk. Dimensiones:280x170x97mm.
Note on E198: Sirena con Flash y LED indicador. Material: policarbonato. Potencia 105dB, piezoeléctrica. Doble Tamper. Chapa de protección. Alimentación 12V, consumo < 1 Amp. Alimentación opcional con bateria (no incluida). Con Prealarma y Squawk. Dimensiones:280x170x97mm.
Note on E199: Tarjeta de Proximidad RFID EM 125Khz. Formato DELGADO, cón código impreso
Note on E200: Transformador para centrales de alarma de 220V de entrada 16,5VCA de Salida 1,5Amp ó 20 VA
Note on E201: Trafo para centrales de alarma de 220V de entrada 16,5VCA de Salida 2 Amp
Note on E202: Trafo para centrales de alarma de 220V de entrada 16,5VCA de Salida 3 Amp ó 40 VA
Note on E203: Transformador 220/24VCA, 1,5 AMP para alimentación de DOMOS y cámaras que cuenten con posibilidad de alimentarse con corriente alterna
Note on E204: Tranformador 24VCA, 2 AMP para alimentación de DOMOS y Camaras con posibilidad de corriente alterna
Note on E205: Transformador 220/24VCA, 3 AMP para alimentación de DOMOS y cámaras que cuenten con posibilidad de alimentarse con corriente alterna
Note on E206: Transceiver (Video-Audio-Data) activo de un canal. Transmite CCTV video a distancias de hasta 2400m, via UTP y Rj45. Respuesta en frecuencia DC-8MHz. Alimentación: DC12V, 90mA(max). Conectores: BNC hembra y Rj45. Impedancia: BNC: 75 ohms, Rj45:100 ohms. Temperatura de operación: -10 to +70 C . Dimensiones: 105mm x 58mm x 29mm. Material: aluminio.
Note on E207: Transceptor activo de un solo canal (Power-Video-Data). 60 dB de inmunidad al ruido. Controles de brillo y nitidez. Las señales Power-Video-Data se enrutan a través de UTP y Rj45. Protección contra supresión transitoria incorporada. Proporciona alimentación de 12V CC estable para la cámara del lado del transmisor. Requiere 36 V en el terminal receptor. Distancia máxima de transmisión del kit: 1500 metros. Respuesta de frecuencia: DC-8MHZ. Energía: entrada: DC36V, salida: DC12V. Conectores: BNC hembra y Rj45. Impedancia: BNC: 75 ohmios; Rj45:100 ohmios. Temperatura de trabajo: -10 a +70C. Dimensiones: 105mmx58mmx29mm (excluyendo conectores). Material: aleación de aluminio. Aplicable a sistemas NTSC/PAL.
Note on E208: Tester de video para cámaras HD-TVI 2.0 (720P Y 1080P) Y CVBS (PAL/NTSC DETECCIóN AUTOMATICA) con pantalla LCD de 4.3" (480X272). Incluye salida auxiliar de alimentación de 12V DC/0.8A. Incorpora una batería de litio recargable de 3,7V.
Note on E209: Fuente SWITCHING enchufable a 220V, salida plug 12VCC corriente 1AMP
Note on E210: Cable tipo UTP especial para video HD, marca DRAKA (PRYSMIAN GROUP), uso interior / exterior, calidad superior, conductores cobre puro 26 AWG, diámetro vaina exterior 4,2 mm (ideal para espacios restringidos), retardante de llama de acuerdo a IEC 60332-1, colores interiores de acuerdo a norma, vaina exterior negra. Óptima transmisión verificada en TVI 1080 full HD. Precio por caja de 305 Mts. Nota: este cable no está certificado como CAT 5e.
Note on E211: Cable UTP cat 5e, marca DRAKA (PRYSMIAN GROUP), apto exterior, calidad superior, conductores cobre puro 24 AWG, diámetro vaina exterior 4,7 mm, retardante de llama de acuerdo a IEC 60332-1, colores interiores de acuerdo a norma, vaina exterior negra. Óptima transmisión verificada en TVI 1080 full HD. Precio por caja de 305 Mts.
Note on E212: El cable DRAKA UCHOME CAT5e SHORT LINKS nació de la propuesta de tener un cable Cat 5e más competitivo, y también cubrir algunos diseños que requieren un conductor de cobre con 26AWG, ya que CAT5e TRUE LAN y EZ son 24AWG. El cable es 25,5% más liviano que el CAT5e EZ LAN, lo que facilita la tarea del instalador. Tiene una cubierta CMX de protección contra llama para uso horizontal. Estos cables están indicados para la instalación de cableado estructurado (limitado a 70 metros de cableado horizontal), domótica (Home Automation) y PoE. Cumple todas las pruebas previstas en los estándares internacionales (ANSI / TIA 568.C-2, ISO 11801, etc.) a 70 metros como CAT 5e. Calidad 100% cobre, uso interior/exterior. Ideal para: automatización residencial (Smart Homes / Smart Offices); cámaras analógicas (con uso de balun) de tecnología TVI, CVI, AHD e IP, en resolución HD (720p) y Full HD (1080p); alarmas y control de acceso, como lectores de tarjetas, y demás circuitos de seguridad; equipos con Ethernet-TCP/IP sobre IEEE 802.3: 10Base-T; 100Base-T; 1000Base-T (hasta 90 metros); permanent Link de acuerdo con Cat 5E hasta 70metros; POE e POE+ acc. IEEE 802.3at hasta 140m.
Note on E213: Detector de humo fotoeléctrico convencional, 2 hilos, 24VDC. No incluye base de montaje (no disponemos de la misma, sólo para reemplazo de dispositivos instalados).
Note on E214: Aisladores para postes fabricados en plástico de alta resistencia, con protección UV y diseño compacto y novedoso, que le permite ser instalado o reposicionado en instantes. Se instalan en la cavidad del poste mediante cuarto de giro. Su función es recibir el alambre y mantenerlo tenso mediante resortes.
Note on E215: Aisladores para varillas fabricados en plástico de alta resistencia, con protección UV y diseño compacto y novedoso que le permite ser instalado o reposicionado en instantes. se instalan en la cavidad de las varillas mediante cuarto de giro. su función es mantener los alambres separados a la distancia correcta y paralelos entre sí.
Note on E216: Bobina de alambre de aluminio x 300 metros, diámetro 1.5 mm, para tendido de cercos eléctricos
Note on E217: Base poste para fijación a muro. Acero inoxidable 1,9 mm. Con 4 brocas de anclaje. Compatible con toda la línea de postes Eurocerco
Note on E218: Cartel de advertencia para cerca eléctrica, de aluminio con vínculos de plástico.
Note on E219: Sistema de fijación para poste o varilla a muro, fabricado en acero inoxidable AISI 304
Note on E220: KIT de accesorios para varillas de 1,20 mts, compuesto por: 1 base para fijación de varilla a muro con anclajes (EC-BV), 1 tapa superior de varilla (EC-TV), y 8 aisladores para varillas (EC-AV).
Note on E221: KIT de accesorios para varillas de 0.60 mts, compuesto por: 1 base para fijación de varilla a muro con anclajes (EC-BV), 1 tapa superior de varilla (EC-TV), y 4 aisladores para varillas (EC-AV).
Note on E222: KIT de accesorios para varillas de 0.90 mts, compuesto por: 1 base para fijación de varilla a muro con anclajes (EC-BV), 1 tapa superior de varilla (EC-TV), y 6 aisladores para varillas (EC-AV).
Note on E223: POSTE DE 120 CM DE ALTURA. Es la pieza ubicada en los extremos del cerco, siendo el soporte estructural para vallados de 8 HILOS hasta una distancia de 100 metros. Está construido en aluminio extruido y pintado electrostáticamente, y posee cavidades en sus 4 caras que permiten vincular con sencillez todos los componentes del sistema. Se complementa con los aisladores de poste (EC-AP) con la base (EC-BP) y tapa (EC-TP) para dar terminación y cierre a este perfil.
Note on E224: POSTE DE 60 CM DE ALTURA. Es la pieza ubicada en los extremos del cerco, siendo el soporte estructural para vallados de 4 HILOS hasta una distancia de 100 metros. Está construido en aluminio extruido y pintado electrostáticamente, y posee cavidades en sus 4 caras que permiten vincular con sencillez todos los componentes del sistema. Se complementa con los aisladores de poste (EC-AP) con la base (EC-BP) y tapa (EC-TP) para dar terminación y cierre a este perfil.
Note on E225: POSTE DE 90 CM DE ALTURA. Es la pieza ubicada en los extremos del cerco, siendo el soporte estructural para vallados de 6 HILOS hasta una distancia de 100 metros. Está construido en aluminio extruido y pintado electrostáticamente, y posee cavidades en sus 4 caras que permiten vincular con sencillez todos los componentes del sistema. Se complementa con los aisladores de poste (EC-AP) con la base (EC-BP) y tapa (EC-TP) para dar terminación y cierre a este perfil.
Note on E226: Varilla Puntal de esquina 45º, para poste de 1,20m o superiores, con fijaciones. Longitud 30cm. Permite aumentar la integridad estructural del sistema.
Note on E227: Tapa superior para postes de todas las medidas.
Note on E228: VARILLA de 120 cm de altura. Esta pieza mantiene la integridad del cerco y la separación de los alambres en los espacios entre postes. Se ubican cada 5 metros en terrenos con cambio de relieve y hasta 10 metros en terrenos planos. Está construida en aluminio extruido y pintado electrostáticamente y posee cavidades en dos de sus caras que permiten vincular con sencillez todos los componentes del sistema. Se complementa con el kit de accesorios para varillas de esta altura.
Note on E229: VARILLA de 60 cm de altura. Esta pieza mantiene la integridad del cerco y la separación de los alambres en los espacios entre postes. Se ubican cada 5 metros en terrenos con cambio de relieve y hasta 10 metros en terrenos planos. Está construida en aluminio extruido y pintado electrostáticamente y posee cavidades en dos de sus caras que permiten vincular con sencillez todos los componentes del sistema. Se complementa con el kit de accesorios para varillas de esta altura.
Note on E230: VARILLA de 90 cm de altura. Esta pieza mantiene la integridad del cerco y la separación de los alambres en los espacios entre postes. Se ubican cada 5 metros en terrenos con cambio de relieve y hasta 10 metros en terrenos planos. Está construida en aluminio extruido y pintado electrostáticamente y posee cavidades en dos de sus caras que permiten vincular con sencillez todos los componentes del sistema. Se complementa con el kit de accesorios para varillas de esta altura.
Note on E231: Cámara IP WiFi. Resolución: 2 Megapixel ( 1920 x 1080). Lente: 2.8 mm, ángulo 107°. Micrófono y parlante incorporados (audio de dos vías). dWDR / 3D-DNR. Detección de movimiento. Sirena integrada. 10 mts IR (visión nocturna). Compresión: H.264, H.265. WiFi 2.4 GHz. Almacenamiento interno integrado de 32GB (No soporta micro SD, solo cuenta con memoria interna). Visión Nocturna en color. Alertas de voz personalizables. Detección humana. Uso en Exterior, protección IP66. Alimentación: 5 Vcc / 5 Watts / 2A. Batería de 7800 mAh Material: Metal Dimensiones: 104.76 x 62.80 x 82.80 mm.
Note on E232: Cámara modelo CS-BC2-A0-2C2WPFB. Sensor CMOS con Escaneo Progresivo de 1/2.8" y 2 Megapíxeles. Lente 4 mm @ F1.6, ángulo de visión: 100°, 85° (Diagonal), 46° (Horizontal). Visión Nocturna Max. 5 metros. Iluminación Mínima 0.1 Lux. Wifi estándar IEEE802.11b, 802.11g, 802.11n, rango de Frecuencia 2.4 GHz ~ 2.4835 GHz. Máx. Resolución máxima 1920 x 1080 @ 15 fps. Compresión de Video H.265 / H.264. Ranura para tarjetas MicroSD (Max. 256 GB, no incluida). Condiciones de Funcionamiento: -10 °C a 45 °C, humedad 95 % o menos (sin condensación). Energía: DC 5V/2A. Capacidad de la Batería: 2000 mAh. Dimensiones 51.3 x 39.1 x 39.1 mm. Peso neto, sin soporte: 85.6 grs.
Note on E233: Cámara IP modelo CS-C1C-F0-1E2WF. Resolución máxima 1920 x 1080@25fps. Lente 2.8 mm, ángulo de visión: 108° (Diagonal), 91° (Horizontal), 50° (Vertical). Iluminación Mínima 0.5 Lux, 0 Lux con Infrarrojo. 3D DNR. Visión Nocturna 12 m. Compresión H.265. Detección de movimiento. WiFi 2.4 Ghz. Ranura para tarjeta microSD (Máx. 256 GB, tarjeta no incluida). Condiciones de Funcionamiento: -10 ºC a 45 ºC; Humedad <95% (sin condensación). Alimentación: 5 V CC / 1 A (incluida). Consumo de Energía: máx. 3W. Dimensiones 63 × 63 × 103 mm. Peso Neto 83 grs.
Note on E234: Cámara IP modelo CS-C2C-B0-1E2WF. Resolución máxima 1080p. Lente 2.8mm. WiFi. Compresión H.264. Slot micro SD (hasta 256GB). Audio de dos vías. Alcance IR 7.5m. Detección de movimiento. Alimentación 5Vdc (incluida). Consumo Max.3W. Dimensiones: 128mm x 58mm x 38mm. Peso 120 grs. Monitoreo remoto a través de la APP DE EZVIZ. NOTA: al momento del alta, cada equipo se puede asociar a una única cuenta. Es imprescindible documentar la información de dicha cuenta y la contraseña de acceso, de lo contrario el equipo podría resultar irremediablemente bloqueado.
Note on E235: Cámara IP modelo CS-CV310-C1-6B22WFR, WIFI 1080p@25fps. Doble lente 2.8mm/4mm para proporcionar visión nocturna a color (la generación de imágenes en colores se consigue usando las dos lentes: una lente graba la luminosidad ambiental y la otra captura la información del color. Posteriormente, las dos imágenes se combinan usando el algoritmo patentado por EZVIZ para crear una imagen rica en detalles y colores realistas). Compresión H.265. Slot micro SD (hasta 256GB). Audio bidireccional. Sirena y luz estroboscópica como elemento disuasivo, y alertas de voz personalizadas. Alcance IR 30m (la cámara ilumina por IR cuando la luminosidad necesaria para visión nocturna en color se encuentra por debajo del umbral de 0.005 Lux). Puerto RJ45. Alimentación 12VDC. Consumo 12W (máx.). Protección IP67. Analíticas inteligentes: Detección de movimiento, detección de silueta humana, detección de silueta de vehículo. Monitoreo remoto a través de la APP DE EZVIZ. Dimensiones 72 x 72 x 150 mm. Peso 425 grs. Temperatura de operación -30 °C a 60 °C. Humedad 95% o inferior (sin condensación).
Note on E236: Cámara IP Modelo CS-C6-A0-8C4WF. Sensor de imágenes CMOS de barrido progresivo 1/3". Lente 4mm a F1.6, ángulo de visión: 79° (Horizontal), 42° (Vertical), 92° (Diagonal). Desplazamiento horizontal (pan): 353°, Desplazamiento vertical (tilt): 133°. Iluminación mínima: 0.1 Lux con (F1.6, AGC ON), 0 Lux con IR. Día y noche: Filtro con corte IR, de activación automática. Reducción digital de ruido DNR 3D. WDR 80dB. Compensación de contraluz (BLC). Visión nocturna 10 metros. Resolución máx. 2560 × 1440. Cuadros por segundo (fps) Max.25fps. Compresión de video H.265 / H.264. Entrada de audio: Micrófono incorporado de alta sensibilidad. Salida de audio: Parlante incorporado de alta potencia. Wi-Fi 2.4G/5G. Cableado de red RJ45 × 1 (puerto Ethernet adpatativo 10M/100M). Almacenamiento local: Ranura para tarjeta MicroSD (256 GB máx.). Funciones: Alarma inteligente / Detección de siluetas humanas mediante IA / Detección de mascotas / Detección de gestos de mano / Detección de actividad de voz Área de alerta personalizable. Transmisión por doble vía. Condiciones de funcionamiento: -30 °C a 60 °C., 95% de humedad o menor (sin condensación) Alimentación: CC 5V / 2A. Consumo de energía Máx. 8W. Dimensiones del producto: 100 × 100 × 96.5 mm. Peso neto: 325 grs.
Note on E237: Cámara IP modelo CS-C6N-R101-1G2WF. Resolución 1080p a 15 cuadros por segundo. WiFi. Lente: 4mm (ángulo de visión: 85° en diagonal, 75° en horizontal, 45° en vertical). Compresión H.264. Funciones especiales: detección de movimiento, función de rotación vertical y horizontal (cobertura 360º) y seguimiento inteligente. SMART IR hasta 10 metros. Audio bidireccional. Soporta memoria SD hasta 256 Gb. Alimentación: DC 5V (incluida). Dimensiones: 88 mm x 88,2 mm x 119 mm. Peso: 218 grs. Monitoreo remoto a través de la APP DE EZVIZ.
Note on E238: Cámara IP Pan Tilt modelo CS-C6W-A0-3H4WF. Resolución: 4 Megapixel ( 2560 x 1440). Lente: 4 mm (ángulo de visión 83º). Movimiento Horizontal 340°, Movimiento Vertical 75°. Micrófono y parlante integrados, para audio de dos vías. Detección de movimiento, detección humana. dWDR / 3D-DNR. Compresión: H.264, H.265. 10 mts IR (visión nocturna). WiFi integrado. Ranura para memoria microSD de hasta 256 GB para grabación local (memoria no incluida). Autoseguimiento inteligente. Alimentación: 5 Vcd / 10W Max / 2A (incluida). Material de plástico, uso en interior. Temperatura de operación: - 10 ºC ~ 45 ºC. Dimensiones: 95.8 x 95.8 x 90.6 mm.
Note on E239: Panel fabricado de celdas solares de silicio monocristalino que brinda hasta 6.18 W de potencia. Operará a máxima capacidad en días soleados para garantizar que la batería de la cámara tenga suficiente energía como para funcionar día y noche. Fabricado con una cubierta resistente y tornillos de acero inoxidable, con protección IP65, que tolera sin problemas la lluvia y el polvo. Incluye soporte ajustable que gira 360 grados y cable de 4 metros de largo. Dimensiones: 222.6 × 155.9 × 14.9 mm. Compatible con modelos CS-BC1C, CS-BC1-B1, CS-BC1-B2, CS-BC1-B3, CS-BC1.
Note on E241: Timbre inalámbrico con mirilla WiFi. Diámetro compatible de la mirilla: 16,5-50 mm. Grosor compatible de la puerta 35-105 mm. Cámara con lente 2,0 mm y ángulo de visión diagonal: 155º. IR de distancia 5 m (máx.). Resolución máx. 1080p/2 Mpx. Velocidad de fotogramas de vídeo: 15 f/s. Compresión H.265. Detección por infrarrojo pasivo (PIR). Ángulo 110° y distancia 6 m como máximo. Sensibilidad ajustable. Ranura para tarjetas microSD (máx.: 256 GB, no incluida). Entrada de audio a través de micrófono integrado de alta sensibilidad. Salida de audio a través de altavoz integrado. Estándar wifi IEEE 802.11b, 802.11g y 802.11n, 2,4 GHz-2,4835 GHz. Pantalla color de 4,3 pulgadas. Condiciones de funcionamiento: -10 °C a 45 °C, humedad del 95 % o inferior (sin condensación). Fuente de alimentación 5 VCC, consumo de energía 2,2 W (máx.). Batería recargable de iones de litio de 4600 mAh. Dimensiones: Pantalla y base: 115,5 x 85,5 x 24,5 mm. Pulsador de timbre de mirilla: 71 x 71 x 48,3 mm. Peso 302 grs.
Note on E242: Cámara IP modelo CS-H3-R100-1J5WKFL. Sensor de Imagen CMOS de Escaneo Progresivo de 1/2.7". Lente 2.8 mm a F2.0, ángulo de visión: 114° (Diagonal), 96° (Horizontal), 51° (Vertical). Iluminación Mínima 0.01 Lux a (F2.0, AGC ENCENDIDO), 0 lux con infrarrojo (IR). 3D DNR. WDR Digital. Distancia de visión nocturna por infrarrojos Hasta 30 metros. Máx. Resolución 2880 x 1620 píxeles. Tasa de Cuadros por Segundo Máxima: 30 fps, autoadaptativo durante la transmisión de red. Compresión de Video H.265 / H.264. Máx. Tasa de Bits 4 Mbps. Red Wifi estándar IEEE802.11b, 802.11g, Rango de Frecuencia 2.4 GHz ~ 2.4835 GHz. Ancho de Banda del Canal: Soporta 20 MHz. Red Cableada 1 RJ45 (10 M / 100 M Puerto Ethernet Adaptativo). Funciones: Detección de personas / vehículos mediante IA, detección de movimientos de la mano, detección de movimiento. Almacenamiento Local: Soporta tarjeta microSD (hasta 512 GB, no incluida). Almacenamiento en la Nube: Soporta almacenamiento en EZVIZ CloudPlay (se requiere suscripción). Alimentación: 12 V CC / 1A (incluida). Consumo de Energía Máx. 8 W. Dimensiones 75.5 x 75.5 x 155 mm. Peso neto: 433 grs. Grado IP67. Condiciones de Funcionamiento -30 °C a 60 °C, Humedad 95% o menor (sin condensación).
Note on E243: Cámara IP modelo CS-H3c-R100-1K2WF. Sensor de Imagen CMOS de Escaneo Progresivo de 1/2.7". Iluminación Mínima 0.01 Lux a (F2.0, AGC ENCENDIDO), 0 lux con infrarrojo. Distancia de visión nocturna por infrarrojos hasta 30 metros. Lente 2.8mm, 103° de visión. 3D DNR. WDR Digital. Máx. Resolución 1080p, (1920 × 1080). Micrófono. Tasa de Cuadros por Segundo Máx: 30 fps, autoadaptativo durante la transmisión de red. Compresión de Video H.265 / H.264. Máx. Tasa de Bits 2 Mbps. Red Wifi estándar IEEE802.11b, 802.11g, 802.11n. Rango de Frecuencia 2.4 GHz ~ 2.4835 GHz. Ancho de Banda del Canal Soporta 20 MHz. Red Cableada x1 RJ45 (10 M / 100 M Puerto Ethernet Adaptativo). Dimensiones: 72 mm × 72 mm × 157 mm. Peso neto: 250 grs. Grado IP67. Condiciones de Funcionamiento: -30 °C a 50 °C Humedad 95% o menor (sin condensación). Funciones: Detección de Personas con Tecnología de IA, Detección de movimiento. Almacenamiento Local: Soporta tarjeta microSD (hasta 512 GB, no incluida). Almacenamiento en la Nube: Soporta almacenamiento en EZVIZ CloudPlay (se requiere suscripción). Alimentación: 12 V CC / 1A (incluida). Consumo de Energía: Máx. 6 Watts.
Note on E244: Cámara IP modelo CS-H3c-R100-1K2WFL. Sensor de Imagen CMOS de Escaneo Progresivo de 1/2.7". Iluminación Mínima 0.01 Lux a (F2.0, AGC ENCENDIDO), 0 lux con infrarrojo. Distancia de visión nocturna por infrarrojos hasta 30 metros. Lente 2.8 mm, 103° de visión. 3D DNR. WDR Digital. Máx. Resolución 1080p, (1920 × 1080). Tasa de Cuadros por Segundo Máx: 30 fps, autoadaptativo durante la transmisión de red. Compresión de Video H.265 / H.264. Máx. Tasa de Bits 2 Mbps. Red Wifi estándar IEEE802.11b, 802.11g, 802.11n. Rango de Frecuencia 2.4 GHz ~ 2.4835 GHz. Ancho de Banda del Canal Soporta 20 MHz. Red Cableada x1 RJ45 (10 M / 100 M Puerto Ethernet Adaptativo). Dimensiones: 72 mm × 72 mm × 157 mm. Peso neto: 250 grs. Grado IP67. Condiciones de Funcionamiento: -30 °C a 50 °C Humedad 95% o menor (sin condensación). Funciones: Detección de Personas con Tecnología de IA, Detección de movimiento. Almacenamiento Local: Soporta tarjeta microSD (hasta 512 GB, no incluida). Almacenamiento en la Nube: Soporta almacenamiento en EZVIZ CloudPlay (se requiere suscripción). Alimentación: 12 V CC / 1A (incluida). Consumo de Energía: Máx. 6 Watts. Micrófono y Defensa Activa con luz estroboscópica. Visión nocturna a color.
Note on E245: Cámara IP modelo CS-H6c-R100-8B4WF. Sensor de imagen CMOS de escaneo progresivo F2.4 de 1/3". Distancia de visión nocturna mediante infrarrojos Hasta 10 metros. Lente 4 mm, ángulo de visión: 85° (diagonal), 75° (horizontal), 45° (vertical). Reducción digital del ruido (DNR 3D). WDR digital. Resolución máx. 4 Mpx, (2560 × 1440). Velocidad de fotogramas: 20 fps máximo, autoadaptativa durante la transmisión de red. Compresión de vídeo H.265/H.264. Almacenamiento local compatible con tarjetas microSD (de hasta 256 GB, no incluida). Almacenamiento en la nube: Compatible con el almacenamiento en la nube EZVIZ CloudPlay (requiere suscripción). Red Estándar wifi IEEE 802.11 b, 802.11 g, 802.11 n. Intervalo de frecuencias 2,4 a 2,4835 GHz. Ancho de banda del canal: Admite 20 MHz. Red cableada RJ45 x 1 (puerto Ethernet adaptativo 10M/100M). Dimensiones 88 × 88,2 × 119 mm. Peso neto 218 grs. Condiciones de funcionamiento -10 °C a 45 °C 95 % de humedad o inferior (sin condensación). Alimentación 5 VCC/1 A (incluida). Consumo de energía 5 Watts máximo.
Note on E246: Cámara IP modelo CS-H8c-R100-1K2WKFL. Sensor de imagen CMOS de escaneo progresivo de 1/2,7". Lente 4 mm a f/2.0. Ángulo de visión: 46° (vertical), 89°(horizontal), 104° (diagonal). Ángulo PT, Movimiento panorámico: 350°, Inclinación: 80°. Iluminación mínima 0,5 Lux con (F1.6, CAG activado), 0 Lux con IR. Reducción digital del ruido (DNR 3D). dWDR. Alcance de la visión nocturna mediante infrarrojos: 30 metros. Resolución máx. 1920 x 1080. Velocidad de fotogramas Máximo: 30 fps, y autoadaptativa durante la transmisión de red. Compresión de vídeo H.265/H.264. Red Estándar wifi IEEE 802.11b, 802.11g y 802.11n. Intervalo de frecuencias 2,4 GHz-2,4835 GHz. Ancho de banda del canal: Admite 20 MHz. Red cableada RJ45 x 1 (puerto Ethernet adaptativo 10M/100M). Almacenamiento local: Ranura para tarjetas micro-SD (hasta 512 GB, no incluida). Almacenamiento en la nube: Servicio de almacenamiento de EZVIZ (requiere suscripción). Funciones: Alarma inteligente: Detección de siluetas humanas mediante tecnología de IA; seguimiento automático. Comunicación bidireccional. Condiciones de funcionamiento: de -30 °C a 50 °C, humedad del 95 % o menor (sin condensación). Alimentación 12 V CC / 1 A (incluida). Consumo de energía: Máx. 12 W. Dimensiones: 100,05 × 129,19 × 149,75 mm. Peso neto 420 grs. Defensa activa con sirena y luz estroboscópica. Visión nocturna a color.
Note on E247: Cámara IP modelo CS-H8c-R100-1K4WKFL. Sensor de imagen CMOS de escaneo progresivo de 1/2,7". Lente 4 mm a f/2.0. Ángulo de visión: 46° (vertical), 89°(horizontal), 104° (diagonal). Ángulo PT, Movimiento panorámico: 350°, Inclinación: 80°. Iluminación mínima 0,5 Lux con (F1.6, CAG activado), 0 Lux con IR. Reducción digital del ruido (DNR 3D). dWDR. Alcance de la visión nocturna mediante infrarrojos: 30 metros. Resolución máxima: 4Mpx. Velocidad de fotogramas Máximo: 30 fps, y autoadaptativa durante la transmisión de red. Compresión de vídeo H.265/H.264. Red Estándar wifi IEEE 802.11b, 802.11g y 802.11n. Intervalo de frecuencias 2,4 GHz-2,4835 GHz. Ancho de banda del canal: Admite 20 MHz. Red cableada RJ45 x 1 (puerto Ethernet adaptativo 10M/100M). Almacenamiento local: Ranura para tarjetas micro-SD (hasta 512 GB, no incluida). Almacenamiento en la nube: Servicio de almacenamiento de EZVIZ (requiere suscripción). Funciones: Alarma inteligente: Detección de siluetas humanas mediante tecnología de IA; seguimiento automático. Comunicación bidireccional. Condiciones de funcionamiento: de -30 °C a 50 °C, humedad del 95 % o menor (sin condensación). Alimentación 12 V CC / 1 A (incluida). Consumo de energía: Máx. 12 W. Dimensiones: 100,05 × 129,19 × 149,75 mm. Peso neto 420 grs. Defensa activa con sirena y luz estroboscópica. Visión nocturna a color.
Note on E248: Cámara IP integrada con luminaria de pared. Lámpara LED de 700 lúmenes (+/-10 %) de luminosidad. Temperatura de color 3000K. Vida útil @25°C : 30000 hs. Grado de Protección de Ingreso: IP65. Resolución de la cámara 4 MPx (2560 ×1440). Ángulo de visión: 157° (diagonal), 140° horizontal), 75° (vertical). Rango de IR: Máx. 10 m. Estándar de compresión H.264 / H.265. Tasa de Cuadros por Segundo: Máx. 30 fps, Entrada de Audio: Micrófono omnidireccional incorporado. Salida de Audio: Altavoz integrado. Alarma Inteligente: Detección de personas con tecnología de IA. Soporta Audio Bidireccional. Red Inalámbrica 802.11 b/g/n @2.4 GHz. Almacenamiento de memoria eMMC de 32 GB incorporado. Temperatura de Funcionamiento: de -30 °C a 50 °C, humedad del 95 % o inferior (sin condensación). Alimentación: 110 V CA - 240 V CA, 50 HZ / 60 HZ. Consumo de Energía Máx. 30 W. Dimensiones del producto: 86 x 280 x 120 mm. Peso Neto: 1038 grs.
Note on E249: Detector de movimiento (PIR) modelo CS-T1-C/12M. Inmunidad a mascotas hasta 25Kg. Rango de detección: hasta 12×12m. Angulo visual horizontal Visual: 100°. Batería CR123 (duración 2 años). Temperatura de trabajo: -10 a 60ºC. Dimensiones: 99×66×38mm. Peso 68g.
Note on E250: Boton de emergencia inalámbrico modelo CS-T3-A. Utiliza batería modelo CR2450 con 2 años de vida útil. Uso interior. Dimensiones: 63.5 x 61 x 17 mm.
Note on E251: Sirena inalámbrica de uso interior, modelo CS-T9-A. Frecuencia de funcionamiento: 433MHz. Volumen de alarma: 85 dB (dentro de 3 m). Luz de alarma: Los indicadores rojos parpadean cuando se produce la alarma (frecuencia de parpadeo = 2 Hz ). Tensión de alimentación: DC 5V. Temperatura de funcionamiento: -10 a 55ºC. Dimensiones: 121x67x33mm. Peso: 77g.
Note on E252: Canal de tensión 220V de 5 tomas, rackeable, 19". Tomas de tres patas planas 10A. No incluye interruptor termomagnético.
Note on E254: Cable para transmisión de datos MultiLan Categoría 5e sin blindaje, para uso interno/externo. 4 pares trenzados compuestos por conductores sólidos de cobre desnudo, 24 AWG, aislados por un compuesto especial. Aislamiento Polietileno de alta densidad con diámetro nominal 0,94mm. Cubierta externa de PVC, no propagante de llama y resistente a los rayos UV. Diámetro Nominal 5,5mm. Temperatura de operación -20ºC hasta 60ºC. Temperatura de almacenamiento -20ºC hasta 70ºC. Temperatura de Instalación 0ºC hasta 50ºC. Resistencia del Aislamiento 10000 MO x km. Impedancia Característica 100±15% Ohms. Caja por 305 Metros.
Note on E255: Cable UTP Furukawa SohoPlus, Cat 5E Bobina x 305 MTS. 100% COBRE – Interior. Color azul. Sistema de cableado estructurado (UTP) para transmision de voz, datos e imagenes segun los requisitos de la norma ANSI/TIA/EIA – 568 B.2 y especificaciones tecnicas complementarias de Furukawa para cableado interior.
Note on E256: Cable UTP CAT6, interior, vaina gris. Conductores de cobre desnudo, trenzados en pares, cubiertos por polietileno termoplástico.
Note on E258: Cable de 4 pares tranzados compuestos de conductores sólidos de cobre desnudo, aislados por un compuesto especial. Cubierta externa en PVC no propagante a llama resistente a los rayos UV. Conductor de cobre desnudo con diámetro nominal de 24AWG. Aislamiento de polietileno de alta densidad con diámetro nominal 1,1 mm. Uso interior/exterior.
Note on E259: Herramienta de impacto 110. Permite fijar de forma profesional los cables con los terminales compatibles. Empuñadura ergonómica.
Note on E260: Cable de Fibra óptica prearmado, conectorizado, de 2,5mts. de longitud, con conectores SC en ambos extremos.
Note on E261: Cable de Fibra óptica prearmado, conectorizado, de 2,5mts. de longitud, con conectores LC en ambos extremos.
Note on E262: Caja de distribución óptica interna utilizada para derivación de cables ópticos en ambiente interno, típicamente de edificios. Capacidad de 12 fibras por caja en una bandeja articulada. Salidas conectorizadas.
Note on E264: Diseñado especialmente para aplicaciones horizontales en redes de cableado estructurado, para conectar al usuario con el panel de administración o con los paneles de interconexión. Calibre del conductor: 24 AWG. Conductor de cobre sólido de 0.5 mm. Tipo de aislamiento: HDPE. Tipo de ensamble: 4 pares. Tipo de cubierta: Simple vaina con tratamiento UV. Cubierta externa del material retardante a llama.
Note on E265: Características: hasta 300m en HD (720p) y 200m Full HD (1080p). Flexible y resistente. Protección contra rayos UV pudiendo quedar en áreas externas. Conductor CCA Ø0,5mm (24awg). Aislamiento PVC retardante de llama CMX. Aplicaciones: Automatización residencial (Smart Homes / Smart Offices). Camaras Analógicas (con uso de balun) de tecnología TVI, CVI, AHD e IP, en resolución HD (720p) y Full HD (1080p). Alarmas y control de acceso. Equipos con Ethernet-TCP/IP sobre IEEE 802.3: 10Base-T; 100Base-T; 1000Base-T (hasta 90m).
Note on E266: Cable UTP CAT 6 por 305 MTS GLC MAX. Con 23 AWG de calibre del conductor, este artículo resulta ideal para conexiones y aplicaciones IP. Tipo de aislamiento: Polietileno. Tipo de ensamble: 4 pares con cruceta central. Tipo de cubierta: PVC. Separador de polietileno para asegurar alto desempeño contra diafonía. Conductor de cobre sólido de 0.57 mm. Diámetro exterior 6.1 mm. Desempeño probado hasta 300 Mhz.
Note on E267: Cable UTP Cat.6 por 305 MTS GLC. Con 23 AWG de calibre del conductor CCA, este artículo es universalmente aceptado para las instalaciones de las redes comerciales e industriales gracias a su diseño, ideal para aplicaciones y conexiones IP. Cuenta con una cubierta PVC y un separador de polietileno para asegurar alto desempeño contra diafonía. Tipo de aislamiento: Polietileno. Tipo de ensamble: 4 pares con cruceta central. Tipo de cubierta: PVC. Conductor de aluminio cobreado sólido de 0.57 mm. Diámetro exterior 6.2 mm. Desempeño probado hasta 300 Mhz.
Note on E274: Bandeja con fijación frontal de 19” y 1RU, válida para cualquier marca. Capacidad de carga: 10Kg. Acabado Superficial: recubierta con pintura en polvo poliéster. Color: Negro RAL 9005.
Note on E275: Switch POE estándar de 100M que proporciona 10/100M RJ45 de forma adaptable. Los puertos 1-4 cuentan con capacidad de alimentación POE y se pueden usar como alimentación de energia para dispositivos Ethernet que admitan este estándar. Los puertos POE pueden detectar y reconocer automáticamente el dispositivo que necesita ser alimentado mientras cumpla con el estándar IEEE 802.3af/at y alimentación a través del cable de red. El GLC-C106-58W admite dos modos: modo Switch normal y modo extendido contando hasta 250 metros de transmisión. Es totalmente compatible con cámaras IP, puntos de acceso, teléfonos IP, ordenadores, impresoras y más.
Note on E276: Switch POE estándar de 100M que proporciona 10/100M RJ45 de forma adaptable. Los puertos 1-8 cuentan con capacidad de alimentación POE y se pueden usar como alimentación de energia para dispositivos Ethernet que admitan este estándar. Los puertos POE pueden detectar y reconocer automáticamente el dispositivo que necesita ser alimentado mientras cumpla con el estándar IEEE 802.3af/at y alimentación a través del cable de red. El GLC-C110-100W admite dos modos: modo Switch normal y modo extendido contando hasta 250 metros de transmisión. Es totalmente compatible con cámaras IP, puntos de acceso, teléfonos IP, ordenadores, impresoras y más.
Note on E277: Esta estructura con diseño inteligente, es ampliamente utilizado en sistemas de red, educativos, de radiodifusión y de telecomunicaciones. Es fácilmente montable en pared (con posibilidad de instalar pies para colocar en el piso). Con una capacidad de carga de 60kg, esta estructura, de acero laminado en frío, cuenta con puerta frontal y laterales desmontables. Además porta un cristal templado con espesor de 5 mm que le otorga la estética de un diseño profesional.
Note on E278: Esta estructura con diseño inteligente, es ampliamente utilizado en sistemas de red, educativos, de radiodifusión y de telecomunicaciones. Es fácilmente montable en pared (con posibilidad de instalar pies para colocar en el piso). Con una capacidad de carga de 60kg, esta estructura, de acero laminado en frío, cuenta con puerta frontal y laterales desmontables. Además porta un cristal templado con espesor de 5 mm que le otorga la estética de un diseño profesional.
Note on E279: Sofisticado y elegante, es la solución ideal para sistemas de CCTV y redes. Cumple con estándares internacionales, garantizando una estructura robusta de acero laminado en frío. Con capacidad de carga de 40KG, ofrece ventilación óptima, fácil instalación en la pared y opciones de accesorios. Su diseño inteligente y acabado negro resistente, cumpliendo con la norma ROHS, lo convierten en la elección perfecta para servidores y equipos de precisión en entornos de alta exigencia.
Note on E280: Sofisticado y elegante, es la solución ideal para sistemas de CCTV y redes. Cumple con estándares internacionales, garantizando una estructura robusta de acero laminado en frío. Con capacidad de carga de 40KG, ofrece ventilación óptima, fácil instalación en la pared y opciones de accesorios. Su diseño inteligente y acabado negro resistente, cumpliendo con la norma ROHS, lo convierten en la elección perfecta para servidores y equipos de precisión en entornos de alta exigencia.
Note on E281: Esta estructura con diseño inteligente, es ampliamente utilizado en sistemas de red, educativos, de radiodifusión y de telecomunicaciones. Es fácilmente montable en pared (con posibilidad de instalar pies para colocar en el piso). Con una capacidad de carga de 60kg, esta estructura, de acero laminado en frío, cuenta con puerta frontal y laterales desmontables. Además porta un cristal templado con espesor de 5 mm que le otorga la estética de un diseño profesional.
Note on E282: Esta estructura con diseño inteligente, es ampliamente utilizado en sistemas de red, educativos, de radiodifusión y de telecomunicaciones. Es fácilmente montable en pared (con posibilidad de instalar pies para colocar en el piso). Con una capacidad de carga de 60kg, esta estructura, de acero laminado en frío, cuenta con puerta frontal y laterales desmontables. Además porta un cristal templado con espesor de 5 mm que le otorga la estética de un diseño profesional.
Note on E283: El sistema de organización de cables de GLC ha sido diseñado para la distribución efectiva del cableado, al permitir incrementar su densidad mediante la utilización óptima del espacio, dándole al mismo tiempo un aspecto más profesional a todo el sistema.
Note on E284: El sistema de organización de cables de GLC ha sido diseñado para la distribución efectiva del cableado, al permitir incrementar su densidad mediante la utilización óptima del espacio, dándole al mismo tiempo un aspecto más profesional a todo el sistema.
Note on E285: El canal de tensión de GLC fue desarrollado con el fin de poder administrar la necesidad de energía eléctrica correcta y de forma prolija dentro de un rack.
Note on E286: Planchuela de 1RU 19", apta para DS-76xxNI y DS-76xxHUHI 8/16 discos. Distancia entre orificios 21mm. Contenido: 2 piezas (para un dispositivo), con tornillos.
Note on E287: Cámara turbo HD de 1080p para móviles. Lente fijo de 2.8mm. WDR >120db. Smart IR de hasta 20m. Ajuste panorámico de -30° a 30°, cabeceo: 0° a 75° y rotacion: -180° a 180°. Micrófono incorporado. 1 salida de audio. Menú OSD, AGC y DNR.
Note on E288: Combo de Cerradura electromagnética con accesorio de montaje. Soporta máximo 280 Kg. Indicador LED de bloqueo de puerta. Material resistente a la abrasión. Incluye montaje modelo DS-K4H258-LZ. Alimentación: 12 VDC, 340mA. Temperatura de operación: -10 ° C a + 55 ° C.
Note on E289: Cerradura de pestillo eléctrico. 12VDC/ 1.2A. Acero inox. (NC/NO), con Accesorio de montaje tipo U
Note on E290: Teclado controlador para domos. Alimentación y comunicación directa por puerto USB. Control PTZ. Cuenta con 15 botones programables. Compatible con Software Cliente iVMS-4200 (versión 2.02.03 o superior).
Note on E291: Controlador de domos PTZ Turbo/Analogico. Control de Presets, Patrol, Pattern. Protocolos HIKVISION, Pelco P/D. Control RS485 a 1200 metros en Half Duplex con velocidad de datos de 1200 - 19200 baudios. Puerto serial: RS485 / RS232 / RS422. Hasta 16 cuentas de usuarios 1 administrador y 15 operadores. Pantalla de 128 x64 pixeles. Palanca de 4 ejes. Características físicas y eléctricas: Aplicación: Interior. Temperatura de Operación: -10 ~ 55ºC. Alimentación: 12 VCD. Consumo electrico: 4.5W. Dimensiones: 435 x 193 x 110 mm. Peso: 1.Kg.
Note on E292: Controlador de Domos y DVRs administra con LCD 7" Touchscreen hasta 99 DVRs a traves de la red. Soporta DVRs en cascada, a traves del BUS RS485. Modo de control de varios niveles.. PTZ por JOYSTICK. Recibe y muestra la información de una alarma DVR. 4 Salidas de Alarma. IP/RS485 AUDIO BIDIRECCIONAL Y USB PARA BACK UP 3(DIMENSIONES)
Note on E293: Montaje de Techo para domos fijos. Material: Aleacion de aluminio. Dimensiones: 136 X 565 mm. Color: Blanco. Peso: 1350g. Compatibilidad: minidomos serie 2CD2XXX
Note on E297: Housing antivandálico IK10 con iluminación IR incorporada de 100m. Apto exterior, grado de protección IP67. Alimentación de 24VAC o PoE (802.3AF). Dimensiones (mm) 455.3×169.2×110. Pesos 1,9 Kg.
Note on E298: Módulo intercomunicador de voz p/ interacción con central de monitoreo.
Note on E300: Botón de pánico con G-sensor, aviso visual de estado.
Note on E301: Soporte de Pared de Aluminio para DOMO de 5". Medidas:97×182×305mm
Note on E302: Soporte largo a pared con adaptador a columna para domos PTZ HIKVISION a partir de 4". Apto para exterior. Aleación de aluminio, color blanco. Medidas 117x194x451.3mm. Peso 2040g.
Note on E303: Soporte de aluminio para montaje en pared de cámaras Panovu
Note on E305: Soporte para domo móvil largo a pared con caja de conexiones y con adaptador a columna de 100 a 200mm de diámetro. Instalación interior/exterior.
Note on E306: Control Remoto para panel de alarma HIKVISION serie DS-PWA32. Alcance: 100 metros en área abierta. Frecuencia de operación: 433MHz. Indicador Led. Alimentación: Batería CR2032 / 3 Vcd 210 mA. Dimensiones: (L x W x H) 63 mm x 49 mm x 16 mm.
Note on E307: Balun HD-TVI / AHD / CVI / CVBS. Acepta resoluciones de: 8 Megapixel / 5 Megapixel / 4 Megapixel / 3 Megapixel / 2 Megapixel / 1 Megapixel. Compatible con cable UTP. Distancias de video hasta 150 mts (8 Megapixel). Hasta 180 mts (5 Megapixel). Hasta 250 mts (2 Megapixel). Hasta 400 mts (1 Megapixel o analógico). Color negro. Inmunidad de ruido de 60 dB. Impedancia de 75 Ohms en BNC y 100 Ohms en UTP. Temperatura de operación: -20º - 55ºC, humedad 0-95% (sin condensación). Dimensiones: 150mm x 20mmx 22mm (balun con cable, lado DVR) y 50mm x 20mmx 22mm (balun sin cable, lado cámara). Peso: 32 gramos. MTBF >10000 horas.
Note on E308: Los cables de red de HIKVISION tipo UTP están hechos de 99.95% cobre. Han sido certificados por una serie de organismos internacionales y por los laboratorios de Fluke, una compañía experta en equipos y Software de medición a través de su división Fluke Networks, garantizando conexión de una cámara IP a través de Switch PoE con alcance máximo de 90 metros. El cable HIKVISION cuenta con un revestimiento de PVC resistente al fuego de tal manera que una vez las llamas alcanzan el recubrimiento, este es capaz de sofocarse al cabo de unos segundos. Aplicaciones: Video vigilancia (Análogo, HD-TVI, IP Megapíxel), Redes Voz/Datos/Video, y Aplicaciones Power Over Ethernet IEEE 802.3af y 802.3at. Conductor 100% cobre, color exterior gris, colores interiores de acuerdo a norma. Bobina por 305 metros.
Note on E309: Cable UTP (Unshielded Twisted Pair) para Redes de Voz/ Datos y Video. Recomendado para CCTV IP Megapixel. Recomendado para Redes de datos y redes inalámbricas. Aplicaciones PoE 802.af/at. Conductores (Hilos) de cobre 100%. Para instalaciones en exterior. Cada conductor es de calibre 24 (AWG). Aprobaciones: UL: E484059-20160427, ANSI/TIA-568-C.2. Diámetro externo del cable: 5.0±0.4 mm. Color: Negro. Material: PE (polietileno) Temperatura de operación: -20ºC a 60ºC. Cable de par trenzado (4 pares).
Note on E311: Soporte de pared plástico, universal, apto para cámaras minidomos, turret y bullet, con espacio para balón y conexiones. Apto para uso interior o exterior. Peso 130 grs. Dimensiones: 149.5 mm × 120 mm × 73.3 mm.
Note on E312: Domo PTZ TurboHD 1080p. Soporta 4 Tecnologías (TVI / AHD / CVI / CVBS). Resolución máxima: 2 Megapixel (1920 x 1080). Iluminación mínima: Color 0.005 Lux (F1.6, AGC ON). Iluminación mínima: B/N 0.001 Lux (F1.6, AGC ON). Distancia Focal: 5 a 75 mm (15X Zoom òptico / 16X Zoom digital). Distancia de Infrarrojos: 100 mts IR ( visión nocturna). Soporta puertos RS-485 (analógica) y COAXITRON ( TURBOHD). Funciones: WDR 120dB / 3D-DNR / BLC. Dimensiones: 164.5 x 295 mm. Peso: 2 Kgs. Incluye soporte de pared DS-1618ZJ.
Note on E313: Domo PTZ turbo 2 Mpx, 1 / 2.8 CMOS escaneo progresivo. Resolución 1920 × 1080 de resolución. Zoom óptico 25x (4.8 a 120 mm). Zoom digital 16x. Iluminación mínima: color: 0.005 lux @(f1.6, agc on), b/w: 0.001 lux @(f1.6, agc on), 0 lux con IR.
Note on E314: Domo PTZ turbo con LEDS IR (alcance 150m). Resolución 1080p (1920H x 1080V). Zoom óptico x25 con rango focal 4.8-120mm. Sensor CMOS 1/2.8" con conmutación día/noche mediante filtro mecánico. Sensibilidad en color 0,005 Lux y en B/N 0,001 Lux a F1.6 AGC ON. Incluye soporte de montaje DS-1602ZJ.
Note on E315: Cámara fija analógica, de formato bullet. Sensor: Sony EXview HAD CCD II de 1/3". 650 TVL. 976x582 píxeles. Lente de 6 mm. IR hasta 60 m. IP 66. Temperatura de funcionamiento: -10 ° C - 60 ° C. Alimentación 12 V CC. No incluye soporte.
Note on E316: Cámara tipo Box con sensor CCD SONY de 1/3", 700 TVL. Apta para instalación interior (puede instalarse en exteriores con un gabinete apto para tal fin). Iluminación mínima 0.001Lux@F1.2, montaje de lente compatible C/CS, auto-iris/video drive, día/noche electrónico, reducción de ruido digital (DNR), WDR digital, Menu en pantalla (OSD). Condiciones de operación: -10 °C a 60 °C, humedad 90% or menor (sin condensación). Alimentación: 12 V DC ± 10% (no incluida), consumo máximo. 2W. Dimensiones: 68.8 x 56 x 111 mm. Peso: 400 grs. Incluye lente RS0416F-IR (lente fija 4mm). No incluye soporte.
Note on E317: Cámara tipo Box con sensor CCD SONY de 1/3", 700 TVL Color. Apto instalación interior, 0.001Lux@F1.2 Color/ 0.0001@F1.2 B&N, montaje de lente compatible C/CS, auto-iris/video drive, IR-CUT, reducción de ruido digital (DNR). Menú en pantalla (OSD). Condiciones de operación: -10 °C a 60 °C, humedad 90% or menor (sin condensación). Alimentación: 12 VCC / 24 VAC ± 10%, consumo máximo. 2W. Dimensiones: 68.8 x 56 x 111 mm. Peso: 400 grs. Incluye lente varifocal 3.5-9mm modelo RV03509D. No incluye soporte.
Note on E318: Cámara tipo Box con sensor CMOS de 2MP. Resolución HD1080P (Píxeles efectivos: 1944x1092). WDR (120dB). Apto instalación interior, 0.01Lux@F1.2 AGC ON/ 0.014@F1.4 AGC ON, montaje de lente compatible C/CS, auto-iris/video drive, IR-CUT, reducción de ruido
Note on E319: Cámara IP, bullet, 2 Megapixeles (1920x1080 @20fps). Óptica fija 2.8 mm. Compresión H.265+/H.265/H.264+/H.264. Conmutación día/noche mediante filtro mecánico. Sensibilidad en color 0,01 Lux. LEDS IR alcance 30m. WDR digital, BLC, 3D DNR. IP67. DC12V y PoE.
Note on E320: Cámara IP, bullet, 2 Megapixeles (1920x1080 @25fps). Iluminación Mínima Color: 0.01 Lux @ (F2.0, AGC ON), B/W: 0 Lux con IR. Óptica fija 2.8 mm (horizontal FOV 104°, vertical FOV 58°, diagonal FOV 123°). Compresión H.265+/H.265/H.264+/H.264. LEDS IR alcance 30m. WDR digital, BLC, 3D DNR. IP67. Alimentación 12 VDC ± 25%, max. 5 W, PoE: 802.3af. Dimensiones: 170.8 mm × 66 mm × 69.1 mm. Material: plástica/metálica. Soporta detección de movimiento con clasificación humanos/vehículos.
Note on E321: Cámara IP, bullet, 2 Megapixeles (1920x1080 @25fps). Iluminación Mínima Color: 0.01 Lux @ (F2.0, AGC ON), B/W: 0 Lux con IR. Óptica fija 2.8 mm (horizontal FOV 104°, vertical FOV 58°, diagonal FOV 123°). Compresión H.265+/H.265/H.264+/H.264. LEDS IR alcance 30m. WDR digital, BLC, 3D DNR. IP67. Alimentación 12 VDC ± 25%, max. 5 W, PoE: 802.3af. Dimensiones: 170.8 mm × 66 mm × 69.1 mm. Material: plástica/metálica. Soporta detección de movimiento con clasificación humanos/vehículos. Soporta almacenamiento interno a través de memoria SD de hasta 256GB (no incluida). Incluye micrófono ambiental.
Note on E322: Cámara IP, bullet. Resolución Máxima: 2 Megapixel (1920 x 1080). Iluminación mínima: 0.001 Lux @ (F1.0, AGC ON). Lente fijo: 2.8 mm (Angulo de apertura 107°). Sistema Colorvu: 30 Metros de luz blanca (Ayuda a iluminar el sitio para mantener la imagen siempre a color). dWDR / BLC / HLC / 3D DNR. Detección de movimiento. Temperatura de Operación: - 30°C a 60°C. Alimentación: 12Vcd / 3.6 Watts. Soporta PoE 802.3af / 4.5 Watts. Protección: Interior / Exterior IP67. Fabricado en material de metal. Dimensiones: 68.4 x 65.2 x 161.1 mm. Peso: 420 gramos.
Note on E323: Cámara IP, bullet. Resolución Máxima: 2 Megapixel (1920 x 1080). Iluminación mínima: 0.001 Lux @ (F1.0, AGC ON). Lente fijo: 2.8 mm (Angulo de apertura 107°). Sistema Colorvu: 30 Metros de luz blanca (Ayuda a iluminar el sitio para mantener la imagen siempre a color). dWDR / BLC / HLC / 3D DNR. Detección de movimiento. Temperatura de Operación: - 30°C a 60°C. Alimentación: 12Vcd / 3.6 Watts. Soporta PoE 802.3af / 4.5 Watts. Protección: Interior / Exterior IP67. Fabricado en material de metal. Dimensiones: 68.4 x 65.2 x 161.1 mm. Peso: 420 gramos.
Note on E324: Cámara IP, bullet. Sensor de imagen 1/2.8" Progressive Scan CMOS. Max. Resolución 1920 × 1080. Iluminación mínima Color: 0.001 Lux @ (F1.0, AGC ON),0 Lux con luz. Lente fija 2.8 mm. Distancia focal: horizontal FOV 115°, vertical FOV 60°, diagonal FOV 143°. DORI @2.8 mm, D: 64 m, O: 25 m, R: 12 m, I: 6 m. Tipo de luz suplementaria: luz blanca, hasta 30 metros. Compresión de video H.265+/H.265/H.264+/H.264. Tipo de audio: Mono sound. Digital WDR. Ethernet Interface: 1 RJ45 10 M/100 M self-adaptive Ethernet port. On-Board Storage: N/A. Alimentación: 12 VDC ± 25%, 0.45 A, max. PoE: IEEE 802.3af, Class 3, max. 6.5 W. Material: cuerpo plástico / frente metálico. Dimensiones 69.8 mm × 67.9 mm × 172.9 mm. Peso Aprox. 550 grs. Temperatura de operación -30 °C a 60 °C, humedad 95% o menor. Protección IP67.
Note on E325: Cámara bullet de tecnología IP y resolución 4 Megapixeles (2560x1440 @20ips). Óptica fija 2.8 mm. Compresión H.265+/H.265/H.264+/H.264. Sensor CMOS 1/3" de escaneado progresivo. Conmutación día/noche mediante filtro mecánico.
Note on E326: Cámara minidomo de tecnología IP y resolución 2 Megapixeles (1920x1080 @20ips). Óptica fija 2.8 mm. Compresión H.265+/H.265/H.264+/H.264. Sensor CMOS 1/2.8" de escaneado progresivo. Conmutación día/noche mediante filtro mecánico.
Note on E327: Cámara minidomo de tecnología IP y resolución 2 Megapixeles (1920x1080 @25ips). Óptica fija 2.8 mm. Compresión H.265+/H.265/H.264+/H.264. Sensor CMOS 1/2.8" de escaneado progresivo.
Note on E328: Cámara IP, minidomo. Sensor de imagen 1/2.8" Progressive Scan CMOS. Resolución máxima 1080p (1920 × 1080). Compresión H.265+ / H.264+ / H.265 / H.264. Lente 2.8 mm. Ángulo de visión (FOV) 105° (H), 56° (V), 125° (D). Iluminación mínima Color: 0.001 Lux @(F1.0, AGC ON). 0 Lux con luz blanca alcance 30 m. Interfaz de red Ethernet 10/100M BaseT. Alimentación DC 12 V / 400 mA / 5 W máx. / PoE IEEE802.3af. Grado de protección IP67, antivandálica IK08. Temperatura de funcionamiento -30º C ~ +60º C. Dimensiones: diámetro 121.5 mm × 97.6 mm (Altura). Peso 500 grs.
Note on E330: Cámara minidomo de tecnología IP y resolución 4 Megapixeles (2560x1400 @ 20 FPS). Resolución máxima: 4 Megapixel (2560 x 1440). Iluminación mínima: color 0.01 Lux @ (F2.0, AGC ON). Iluminación mínima: B/N 0 Lux con IR. Lente 2.8 mm (angulo de visión) 98°. Distancia de infrarrojo: 30 mts Smart IR. Funciones normales: WDR 120dB / D3 DNR / BLC. Compresión: H.265+ / H.265 / H.264+ / H.264. Alimentación: 12 VCD / PoE 802.3 af / 5 W. Temperatura de operación: -30°C a 60°C / Humedad al 95% máximo. Uso en exterior IP67. Antivandalica IK10. ?Protección contra sobre tensiones y protección contra voltajes transitorios. Dimensiones: 111 x 82.4 mm. ?Peso: 360 grs. Puerto de red: 1 (10 / 100 Mbps / PoE 802.3af ). Soporta ONVIF.
Note on E331: Cámara minidomo de tecnología IP y resolución 4 Megapixeles (2560x1400 @ 20 FPS). Óptica fija 2.8 mm. Compresión H.265+/H.265/H.264+/H.264. Sensor CMOS 1/2.8" de escaneado progresivo. Conmutación día/noche mediante filtro mecánico.
Note on E332: Cámara IP, turret. Resolución 2 Megapixeles (1920x1080 @20fps). Lente fija 2.8 mm. Compresión H.265+/H.265/H.264+/H.264. Sensor CMOS 1/2.8" de escaneado progresivo. Conmutación día/noche mediante filtro mecánico. Sensibilidad en color 0,01 Lux.
Note on E333: Cámara IP, turret. Resolución Máxima: 2 Megapixel (1920 x 1080). Iluminación mínima: 0.001 Lux @ (F1.0, AGC ON). Lente fijo: 2.8 mm (Angulo de apertura 107°). Sistema Colorvu: 30 Metros de luz blanca (Ayuda a iluminar el sitio para mantener la imagen siempre a color). dWDR / BLC / HLC / 3D DNR. Detección de movimiento. Temperatura de Operación: - 30°C a 60°C. Alimentación: 12Vcd / 3.6 Watts. Soporta PoE 802.3af / 4.5 Watts. Protección: Interior / Exterior IP67. Fabricado en material de metal y policarbonato. Dimensiones: 150 x 150 x 141 mm. Peso: 350 grs.
Note on E334: Cámara IP, turret. Resolución Máxima: 2 Megapixel (1920 x 1080). Iluminación mínima: 0.001 Lux @ (F1.0, AGC ON). Lente fijo: 2.8 mm (Angulo de apertura 106°). Sistema Colorvu: 30 Metros de luz blanca (Ayuda a iluminar el sitio para mantener la imagen siempre a color). dWDR / BLC / HLC / 3D DNR. Soporta detección de movimiento con clasificación humanos/vehículos.. Temperatura de Operación: - 30°C a 60°C. Alimentación: 12Vcd / 5 Watts (max). Soporta PoE 802.3af / 6.5 Watts (max). Protección: Interior / Exterior IP67. Fabricado en material de metal y plástico. Dimensiones: 109,9 x 103,6 mm. Peso: 370 grs.
Note on E335: Cámara con sensor de imagen 1/2.8" Progressive Scan CMOS. Max. Resolución 1920 × 1080. Iluminación mínima Color: 0.001 Lux @ (F1.0, AGC ON),0 Lux con luz blanca. Lente fija 2.8mm. Longitud focal horizontal FOV 106°, vertical FOV 56°, diagonal FOV 129°. DORI@2.8 mm, D: 44 m, O: 17 m, R: 8 m, I: 4 m. Tipo de luz suplementaria: luz blanca hasta 30 metros. Digital WDR. Ethernet Interface: 1 RJ45 10 M/100 M self-adaptive Ethernet port. Alimentación: 12 VDC ± 25%, 0.45 A. PoE: IEEE 802.3af, Class 3, max. 6.5 W. Material: metal y plástico. Dimensiones Ø110 mm × 93 mm. peso aprox. 380 grs. Temperatura de operación: -30 °C a 60 °C, humedad 5% o menor. Protección IP67.
Note on E336: Cámara IP, turret. Resolución Máxima: 2 Megapixel (1920 x 1080). Iluminación mínima: 0.001 Lux @ (F1.0, AGC ON). Lente fijo: 2.8 mm (Angulo de apertura 107°). Sistema Colorvu: 30 Metros de luz blanca (Ayuda a iluminar el sitio para mantener la imagen siempre a color). dWDR / BLC / HLC / 3D DNR. Detección de movimiento. Temperatura de Operación: - 30°C a 60°C. Alimentación: 12Vcd / 3.6 Watts. Soporta PoE 802.3af / 4.5 Watts. Protección: Interior / Exterior IP67. Fabricado en material de metal y policarbonato. Dimensiones: 150 x 150 x 141 mm. Peso: 350 grs.
Note on E337: Cámara turret de tecnología IP y resolución 4 Megapixeles (2560x1400 a 20fps). Óptica fija 2.8 mm. Compresión H.265+/H.265/H.264+/H.264. Sensor CMOS 1/2.8" de escaneado progresivo. Conmutación día/noche mediante filtro mecánico. Sensibilidad en color 0,01 Lux. LEDS IR alcance 30m. WDR digital, BLC, 3D DNR, ROI. -Especificaciones de red: Salida Ethernet 10/100M Doble streaming de video. Servidor Web integrado Internet Explorer. Compatible con ONVIF, CGI, ISAPI. No soporta tarjeta SD. Detección de movimiento. Nivel de protección: IP67. Instalación en exterior. Metálica/plástica. Alimentación 12 VDC max 400 mA y PoE (802.3 af). Dimensiones: Ø 110 × L 93.2 mm. Peso Aprox. 320 grs.
Note on E338: Cámara IP de formato turret. Resolución máxima: 4 Megapixel (2560 x 1440)@20fps (máximo en tiempo real: 1920 × 1080@25fps). Iluminación mínima: color 0.01 Lux, B/N: 0 Lux con IR. Lente fija 2.8 mm, horizontal FOV 99°, vertical FOV 55°, diagonal FOV 116°. Distancia de infrarrojo: 30 mts EXIR 2.0. WDR 120dB. Compresión: H.265+ / H.265 / H.264+ / H.264. Puerto de red: 1 (10 / 100 Mbps / PoE 802.3af ). Soporta ONVIF. Alimentación: 12 Vcc / PoE 802.3 af / 6.5 W. Temperatura de operación: -30°C a 60°C / Humedad al 95% máximo. Uso en exterior IP67. Dimensiones: 110 mm × 85.3 mm. ?Peso: 330 grs. Material: plástico & metal. Eventos: detección de movimiento (soporta clasificación de humanos/vehículos).
Note on E339: Cámara IP, turret. Resolución Máxima: 4 Megapixel. Iluminación mínima: 0.001 Lux @ (F1.0, AGC ON). Lente fijo: 2.8 mm (Angulo de apertura 107°). Sistema Colorvu: 30 Metros de luz blanca (Ayuda a iluminar el sitio para mantener la imagen siempre a color). dWDR / BLC / HLC / 3D DNR. Detección de movimiento. Temperatura de Operación: - 30°C a 60°C. Alimentación: 12Vcd / 3.6 Watts. Soporta PoE 802.3af / 4.5 Watts. Protección: Interior / Exterior IP67. Fabricado en material de metal y policarbonato. Dimensiones: 150 x 150 x 141 mm. Peso: 350 grs.
Note on E341: Cámara bullet de tecnología IP y resolución 4 Megapixeles (2560x1440 a 20IPS). Óptica varifocal 2.8-12 mm motorizada. Compresión H.265+/H.265/H.264+/H.264. Sensor CMOS 1/3" con conmutación día/noche mediante filtro mecánico. Sensibilidad en color 0,01 Lux.
Note on E347: Cámara IP, Turret, 2MPx (1920 × 1080@30fps). Lente varifocal motorizado 2.8-12mm. Compresión H.265+. Iluminación mínima, Color: 0.01 Lux @ (F1.2, AGC ON), 0.02 Lux @ (F1.6, AGC ON). IR 30M. WDR. IP67. Slot SD hasta 128G. Material: plástico/metal.
Note on E348: Cámara IP, Turret, 4MPx (2560×1440@20fps). Lente varifocal motorizado 2.8-12MM. Compresión H.265+. Iluminación mínima, Color: 0.01 Lux @ (F1.2, AGC ON), 0.02 Lux @ (F1.6, AGC ON). IR 30M. WDR. IP67. Slot SD hasta 128G. Material: plástico/metal. Alimentación 12V (no incluida).
Note on E349: Cámara IP, Bullet de 2 MPx. Sensor CMOS 1/2.7". Resolución máxima 1920 ×1080@30fps. Lente fija 2.8mm. Iluminación mínima: Color: 0.01 Lux @ (F1.2, AGC ON), 0.028 Lux @ (F2.0, AGC ON), 0 Lux con IR. Compresión H.265+, H.265, H.264+, H.264. WDR 120dB.
Note on E350: Camara IP, bullet. Sensor 1/2.8" Progressive Scan CMOS. Min. Illuminación Color: 0.005 Lux @ (F1.6, AGC ON), 0 Lux con IR. WDR 120 dB. Lente fijo 2.8mm. horizontal FOV 107°, vertical FOV 57°, diagonal FOV 127°. IR hasta 40 m. Max. Resolución 1920 × 1080@25 fps. Compresión H.265/H.264/H.264+/H.265+. Bit Rate 32 Kbps a 8 Mbps. Almacenamiento MicroSD hasta 256 GB (no incluido). 1 RJ45 10M/100M. Eventos: detección de movimiento, cruce de línea, detección de intrusión, detección de rostro. Temperatura de operación -30 °C to 60 °C, humedad 95%. Alimentación 12 VDC, 0.5 A, max. 6 W, PoE (802.3af, 36 V - 57 V), 0.2 A - 0.13 A, max. 7 W. Material: aluminio. Dimensiones: diámetro 70 × 161.7 mm. Peso aprox. 490 grs.
Note on E351: Camara IP, bullet. Sensor 1/2.8" Progressive Scan CMOS. Min. Illuminación Color: 0.005 Lux @ (F1.6, AGC ON), 0 Lux con IR. WDR 120 dB. Lente fijo 2.8mm. horizontal FOV 107°, vertical FOV 57°, diagonal FOV 127°. IR hasta 40 m. Max. Resolución 1920 × 1080@25 fps. Compresión H.265/H.264/H.264+/H.265+. Bit Rate 32 Kbps a 8 Mbps. Almacenamiento MicroSD hasta 256 GB (no incluido). 1 RJ45 10M/100M. Eventos: detección de movimiento, cruce de línea, detección de intrusión, detección de rostro. Temperatura de operación -30 °C to 60 °C, humedad 95%. Alimentación 12 VDC, 0.5 A, max. 6 W, PoE (802.3af, 36 V - 57 V), 0.2 A - 0.13 A, max. 7 W. Material: aluminio. Dimensiones: diámetro 70 × 161.7 mm. Peso aprox. 490 grs.
Note on E352: Cámara bullet IP, Acusense, con nuevo algoritmo de clasificación humanos/vehículos, resolución 2MP, óptica fija 2.8mm, LEDS IR alcance 40m. Analítica VCA X4: intrusión, cruce de línea, entrada/salida área. Captura facial. Instalación exterior IP67.
Note on E354: Cámara IP, bullet Sensor De Imagen 1/2.8" Progressive Scan CMOS. Máxima resolución 1920 × 1080. Iluminación Mínima: 0.0005 Lux @ (F1.0, AGC ON), 0 Lux con luz blanca. Ajuste De Ángulo: Pan: 0° to 360°, tilt: 0° to 90°, rotate: 0° to 360°. Lente fija 2.8mm. horizontal FOV 107°, vertical FOV 56°, diagonal FOV 127°. Iluminador: luz blanca, hasta 40 metros. Compresión De Video: H.265/H.264/H.265+/H.264+. WDR 120 dB. Ethernet Interface x1 RJ45 10 M/100 M self-adaptive. Slot para memoria microSD/SDHC/SDXC hasta 256 GB (no incluida). Micrófono Incorporado. Evento: detección de movimiento, detección perimetral, clasificación humanos/vehículos, captura de rostros. Alimentación: 12 VDC ± 25% (no incluida), consumo máximo 6.0 W / PoE: 802.3af. Dimensiones: 215.2 mm × 78.8 mm × 78.6 mm. Peso 680 grs. Temperatura de operación: -30 °C a 60 °C, humedad 95% o menor (sin condensación). Protección IP67. Fabricado en material de aluminio.
Note on E355: Cámara IP, Bullet de 4 MPx. Sensor CMOS 1/3". Resolución máxima 2688 ×1520@30fps. Lente fija 2.8mm. Iluminación mínima: Color=0.01 Lux @ (F1.2, AGC ON), 0.018 Lux @ (F1.6, AGC ON), 0 Lux con IR. Compresión H.265+, H.265, H.264+, H.264. WDR 120dB.
Note on E356: Cámara IP, Bullet de 4 MPx. Sensor CMOS 1/3". Resolución máxima 2688 ×1520@30fps. Lente fija 2.8mm. Iluminación mínima: Color=0.01 Lux @ (F1.2, AGC ON), 0.018 Lux @ (F1.6, AGC ON), 0 Lux con IR. Compresión H.265+, H.265, H.264+, H.264. WDR 120dB. Micrófono incorporado.
Note on E358: Cámara IP, bullet. Resolución máxima: 4 Megapixel (2688 x 1520). Iluminación mínima (Powered by DarkFighter): ccolor 0.005 Lux @ (F1.6, AGC ON) Día / Noche Real (filtro ICR). Lente fija: 2.8 mm (ángulo de apertura 103°). Distancia de infrarrojo: 40 mts Smart IR. Funciones normales: WDR 120 dB / ROI / 3D DNR / BLC / HLC . ?Funciones Avanzadas: Detección de Rostros / Intrusión de área / Cruce de linea / Detección de humanos y vehículos. Compresión: H.265+ / H.265 / H.264+ / H.264. Micrófono integrado. Puerto de red: 1 (10 / 100 Mbps / PoE 802.3af). Almacenamiento micro SD de hasta 256 GB / ANR (Automatic Network Recovery). Soporta ONVIF. Alimentación: 12 VCD / PoE 802.3 af / 6 W. Temperatura de operación: -30°C a 60°C / Humedad al 95% máximo. Uso en exterior IP67. Dimensiones: 70 x 161.7 mm. Peso: 490 grs.
Note on E359: Cámara IP, bullet Sensor De Imagen 1/2.8" Progressive Scan CMOS. Máxima resolución 2688 × 1520. Iluminación Mínima: 0.0005 Lux @ (F1.0, AGC ON), 0 Lux con luz blanca. Ajuste De Ángulo: Pan: 0° to 360°, tilt: 0° to 90°, rotate: 0° to 360°. Lente fija 2.8mm. horizontal FOV 107°, vertical FOV 56°, diagonal FOV 127°. Iluminador: luz blanca, hasta 40 metros. Compresión De Video: H.265/H.264/H.265+/H.264+. WDR 130 dB. Ethernet Interface x1 RJ45 10 M/100 M self-adaptive. Slot para memoria microSD/SDHC/SDXC hasta 256 GB (no incluida). Micrófono Incorporado. Evento: detección de movimiento, detección perimetral, clasificación humanos/vehículos, captura de rostros. Alimentación: 12 VDC ± 25% (no incluida), consumo máximo 6.0 W / PoE: 802.3af. Dimensiones: 215.2 mm × 78.8 mm × 78.6 mm. Peso 695 grs. Temperatura de operación: -30 °C a 60 °C, humedad 95% o menor (sin condensación). Protección IP67. Fabricado en material de aluminio.
Note on E360: Cámara bullet de tecnología IP y resolución 6 Megapixeles (2560x1440 20IPS). Óptica fija 2.8 mm. Compresión H.265+/H.265/H.264+/H.264. Sensor CMOS 1/2.9" con conmutación día/noche mediante filtro mecánico. Sensibilidad en color 0,01 Lux. LEDS IR alcance 30 metros
Note on E361: Cámara IP, bullet. Illuminación mínima Color: 0.003 Lux @ (F1.6, AGC ON), B/W: 0 Lux con IR. Wide Dynamic Range 120 dB. Lente fijo 4 mm, horizontal FOV 83.9°, vertical FOV 44.5°, diagonal FOV 100.8°. IR hasta 40 metros. Máxima Resolución 3200 × 1800. Compresión H.265/H.264/H.265+/H.264+. Micrófono incorporado. Slot SD para memoria de hasta 256 GB (no incluida). 1 RJ45 10 M/100 M. Analíticas: detección de movimiento, detección y captura de rostro, cruce de línea y detcción perimetral. Clasificación de humanos/vehículos. Temperatura de operación: -30 °C a 60 °C, humedad 95% o menor (sin condensación). Alimentación 12 VDC ± 25%, 0,5A (no incluida), PoE: 802.3af, Class 3. Consumo max. 6 W. Interface Ø 5.5 mm coaxial power plug. Material: metálica. Dimensiones Ø 70 mm ×161.7 mm. Peso 490 grs. Protección IP67.
Note on E362: Cámara IP, tipo minidomo de 2 MPx (1920 x 1080@30fps). Sensor CMOS progresivo de 1/2.8". Lente fija de 2.8mm. Compresión H265+. IR 20M. IP67/IK10. Iluminación mínima, Color: 0.01 Lux @(F1.2, AGC ON), B/W: 0.001 Lux @(F1.2, AGC ON). H.265+, H.265, H.264+,
Note on E363: Cámara IP, minidomo. Sensor de imagen 1/2.8" Progressive Scan CMOS. Iluminación Mínima Color: 0.028Lux @(F2.0, AGC ON). B/W: 0.0028 Lux @(F2.0, AGC ON), 0 Lux con IR. WDR 120 dB. Lente 2.8 mm. FOV horizontal: 115°, vertical: 62°, diagonal: 136°. Rango IR: hasta 30 m. Max. Resolución 1920 × 1080@25 fps. Compresión De Video: H.265/H.264. Bitrate 32 Kbps to 8 Mbps. Almacenamiento: soporta micro SD hasta 128 GB (no incluida). ANR. Audio/Alarma: 1E/1S. 1 RJ45 10M/100M. Eventos: cruce de línea, detección de intrusión. Temperatura de operación: -30 °C to +60 °C, humedad 95% o menor. Alimentación 12 VDC, 0.4 A, max. 5 W / PoE. Dimensiones diámetro 111 × 82.4 mm. Peso: aprox. 497 grs. Protección IP67/ IK10.
Note on E364: Cámara IP, Minidomo de 2 MPx. Sensor CMOS 1/2.8". Resolución máxima 1020×1080@30fps. Lente fija 2.8mm. Iluminación mínima: Color=0.01 Lux @ (F1.2, AGC ON), 0.028 Lux @ (F2.0, AGC ON), 0 Lux con IR. Compresión H.265+, H.265, H.264+, H.264. WDR 120dB.
Note on E365: Cámara IP, Minidomo de 2 MPx. Sensor CMOS 1/2.8". Resolución máxima 1020×1080@30fps. Lente fija 2.8mm. Iluminación mínima: Color=0.01 Lux @ (F1.2, AGC ON), 0.028 Lux @ (F2.0, AGC ON), 0 Lux con IR. Compresión H.265+, H.265, H.264+, H.264. WDR 120dB.
Note on E366: Cámara IP, Minidomo de 2 MPx. Sensor CMOS 1/2.8". Resolución máxima 1020×1080@30fps. Lente fija 2.8mm. Iluminación mínima: Color=0.01 Lux @ (F1.2, AGC ON), 0.028 Lux @ (F2.0, AGC ON), 0 Lux con IR. Compresión H.265+, H.265, H.264+, H.264. WDR 120dB.
Note on E367: Cámara IP, Minidomo de 2 MPx. Sensor CMOS 1/2.8". Resolución máxima 1020×1080@30fps. Lente fija 4mm. Iluminación mínima: Color=0.01 Lux @ (F1.2, AGC ON), 0.028 Lux @ (F2.0, AGC ON), 0 Lux con IR. Compresión H.265+, H.265, H.264+, H.264. WDR 120dB.
Note on E368: Cámara IP, Minidomo de 2 MPx. Sensor CMOS 1/2.8". Resolución máxima 1020×1080@30fps. Lente fija 2.8mm. Iluminación mínima: Color=0.01 Lux @ (F1.2, AGC ON), 0.028 Lux @ (F2.0, AGC ON), 0 Lux con IR. Compresión H.265+, H.265, H.264+, H.264. WDR 120dB. Micrófono incorporado.
Note on E369: Cámara IP con sensor de imagen 1/2.8" Progressive Scan CMOS. Max. Resolución 1920 × 1080. Iluminación mínima Color: 0.002 Lux @ (F1.4, AGC ON),B/W: 0 Lux con IR. Lente fija 2.8 mm. Distancia focal: horizontal FOV 107°, vertical FOV 57°, diagonal FOV 129°. DORI @2.8 mm: D: 44 m, O: 17 m, R: 9 m, I: 4 m. Tipo de luz suplementaria: IR hasta 30 metros. Compresión de video H.265/H.264/H.264+/H.265+. Micrófono ambiental incorporado. WDR 120 dB. SNR = 52 dB. Ethernet Interface: 1 RJ45 10 M/100 M self-adaptive Ethernet port. On-Board Storage: soporta microSD hasta 512 GB (no incluida). Audio: 1 input (line in). Alarmas I/O: 1/1. Detección inteligente de humanos / vehículos. Alimentación 12 VDC ± 25%, 0.5 A, max. 6 W. PoE: IEEE 802.3af, Class 3, max. 7.5 W. Material: Metálica. Dimensiones: Ø121.4 × 92.2 mm. Peso Aprox. 550 grs. Condiciones de inicio y funcionamiento: -30 °C a 60 °C, humedad 95% o menor. Protección IP67 / IK10.
Note on E370: Cámara IP, Minidomo de 4 MPx. Sensor CMOS 1/2.8". Resolución máxima 4 Mpx. Lente fija 2.8mm. Iluminación mínima: Color=0.01 Lux @ (F1.2, AGC ON), 0.028 Lux @ (F2.0, AGC ON), 0 Lux con IR. Compresión H.265+, H.265, H.264+, H.264. WDR 120dB. Acusense: detección y clasificación en humanos/vehículos. Apta para exterior (IP67), antivandálica (IK10). Slot micro SD/SDHC/SDXC hasta 128 GB. IR hasta 30m. Condiciones operativas: -30 °C ~ 60 °C; humedad 95% o menor. Alimentación: 12 VDC, 0.5A, max. 6W. Dimensiones: diámetro 111mm × 82.4 mm.
Note on E371: Cámara IP, Minidomo de 4 MPx. Sensor CMOS 1/2.8". Resolución máxima 4 Mpx. Lente fija 2.8mm. Iluminación mínima: Color=0.01 Lux @ (F1.2, AGC ON), 0.028 Lux @ (F2.0, AGC ON), 0 Lux con IR. Compresión H.265+, H.265, H.264+, H.264. WDR 120dB. Acusense: detección y clasificación en humanos/vehículos. Apta para exterior (IP67), antivandálica (IK10). Slot micro SD/SDHC/SDXC hasta 512 GB. IR hasta 30m. Condiciones operativas: -30 °C ~ 60 °C; humedad 95% o menor. Alimentación: 12 VDC, 0.5A, max. 6W. Dimensiones: diámetro 111mm × 82.4 mm. Entrada/salida de audio/alarma.
Note on E372: Cámara IP, Minidomo de 4 MPx. Sensor CMOS 1/2.8". Resolución máxima 4 Mpx. Lente fija 2.8mm. Iluminación mínima: Color=0.01 Lux @ (F1.2, AGC ON), 0.028 Lux @ (F2.0, AGC ON), 0 Lux con IR. Compresión H.265+, H.265, H.264+, H.264. WDR 120dB. Micrófono incorporado. Acusense: detección y clasificación en humanos/vehículos. Apta para exterior (IP67), antivandálica (IK10). Slot micro SD/SDHC/SDXC hasta 128 GB. IR hasta 30m. Condiciones operativas: -30 °C ~ 60 °C; humedad 95% o menor. Alimentación: 12 VDC, 0.5A, max. 6W. Dimensiones: diámetro 111mm × 82.4 mm.
Note on E373: Cámara IP, Minidomo de 4 MPx. Sensor CMOS 1/2.8". Resolución máxima 4 Mpx. Lente fija 2.8mm. Iluminación mínima: Color=0.01 Lux @ (F1.2, AGC ON), 0.028 Lux @ (F2.0, AGC ON), 0 Lux con IR. Compresión H.265+, H.265, H.264+, H.264. WDR 120dB. Micrófono incorporado. Acusense: detección y clasificación en humanos/vehículos. Apta para exterior (IP67), antivandálica (IK10). Slot micro SD/SDHC/SDXC hasta 128 GB. IR hasta 30m. Condiciones operativas: -30 °C ~ 60 °C; humedad 95% o menor. Alimentación: 12 VDC, 0.5A, max. 6W. Dimensiones: diámetro 111mm × 82.4 mm.
Note on E374: Cam IP, minidomo 5 Megapixel (2560 x 1920). Lente fijo: 2.8mm, ángulo de visión 80°. CMOS 1/2.8" Scan Progresivo. Iluminación Mínima: 0.01 Lux @ (F1.2,AGC ON), 0 Lux con IR. Distancia IR: 30mts con tecnología Smart IR EXIR.
Note on E375: Cámara IP, minidomo. Resolución máxima: 6 Megapixel (3072 x 2048). Iluminación mínima: color 0.008 Lux @ (F1.2, AGC ON). Iluminación mínima: B/N 0.014 Lux @ (F1.6, AGC ON). Día / Noche Real (filtro ICR).
Note on E377: Camara IP, Cubo, 2Mpx, con audio. Lente 2.8mm, 1/ 2.7" CMOS progresivo. Iluminación mínoma 0.028 Lux. Codec H.265/H.264+ y H.264. IR 10m. HLC, BLC, 3D DNR, DWDR. Alimentación 12VDC y PoE. Audio bidireccional, PIR 10m para filtro de falsa alarma. Admite SD hasta 256GB. Material plástico.
Note on E378: Cámara CUBO de tecnología IP, WIFI, con micrófono y sensor PIR incorporado. Resolución 2 Megapixeles (1920 x 1080 @25ips). Óptica fija 2.8mm. Compresión H.265+/H.265/H.264+/H.264. Función día/noche conmutación mecánica. Sensor CMOS 1/2.7" con escaneo progresivo. Sensibilidad: 0,01 lux (F1.2, AGC ON), 0 lux con IR. Incluye LEDS EXIR IR alcance 10m. Rango dinámico expandido real 120dB. 1 salida de video IP Ethernet 10/100Mbps. Servidor Web integrado. Triple streaming de video. BLC/3D DNR/ROI. Acepta tarjeta SD hasta 128GB. Micrófono y altavoz integrado. Detector PIR integrado cobertura 10m, 90º. Conexión Wifi (802.11bn). Alimentación: 12 VCD / PoE 802.3 af / 7 W. Temperatura de operación: -10°C a 40°C / Humedad al 95% máximo. Uso en interior. Dimensiones: 102.8 x 65.2 x 32.6 mm. Peso: 128 grs.
Note on E379: Cámara CUBO de tecnología IP, WIFI, con micrófono y sensor PIR incorporado. Resolución 2 Megapixeles (1920 x 1080 @25ips). Óptica fija 2.8mm. Compresión H.265+/H.265/H.264+/H.264. Función día/noche conmutación mecánica. Sensor CMOS 1/2.7" con escaneo progresivo. Sensibilidad: 0,01 lux (F1.2, AGC ON), 0 lux con IR. Incluye LEDS EXIR IR alcance 10m. Rango dinámico expandido real 120dB. 1 salida de video IP Ethernet 10/100Mbps. Servidor Web integrado. Triple streaming de video. Detección SMART : Intrusión, Cruce de línea, Detección rostro básica. BLC/3D DNR/ROI. Acepta tarjeta SD hasta 128GB. Micrófono y altavoz integrado. Detector PIR integrado cobertura 10m, 90º. Conexión Wifi (802.11bn). Alimentación: 12 VCD / PoE 802.3 af / 7 W. Temperatura de operación: -10°C a 40°C / Humedad al 95% máximo. Uso en interior. Dimensiones: 102.8 x 65.2 x 32.6 mm. Peso: 128 grs.
Note on E380: Cámara IP, bullet. 1/2.8" Progressive Scan CMOS. Min. Illuminación Color: 0.005 Lux @ (F1.6, AGC ON), 0 Lux con IR. WDR 120 dB. Lente varifocal motorizado 2.8 a 12 mm, horizontal FOV 106.6° to 31.7°, vertical FOV 54.7° to 17.7°, diagonal FOV 130.3° to 36.4°. IR hasta 60 m. Max. Resolución 1920 × 1080@25 fps. Compresión H.265/H.264/H.264+/H.265+. Bit Rate 32 Kbps a 8 Mbps. Soporta MicroSD hasta 256 GB. Audio/Alarma: 1E/1S. 1 RJ45 10M/100M. Eventos. detección de movimiento, cruce de línea, detección de intrusión, detección de rostro. temperatura de operación: -30 °C a 60 °C, humedad 95% o menor. Alimentación 12 VDC,1.08 A, max. 13 W. PoE: (802.3at, 42.5 V - 57 V ), 0.36 A - 0.27 A, max. 15 W. Material: aluminio. Dimensiones: 308.5 × 97.9 × 93 mm. Peso: Aprox. 1390 grs. Protección IP67 / IK10.
Note on E381: Cámara bullet IP Acusense, con nuevo algoritmo de clasificación humanos/vehículos, resolución 2MP, óptica varifocal motorizada 2.8-12mm, LEDS IR alcance 60m. Analítica VCA X4: intrusión, cruce de línea, entrada/salida área. Captura facial.Instalación exterior IP66, antivandálica IK10. Audio: 1Entrada-1Salida. Alarmas: 1Entrada-1Salida.
Note on E382: Cámara IP bullet, 4 Mpx, varifocal 2.8-12MM, 3D DNR & DWDR & BLC, IP66, IR 30m. Slot SD
Note on E383: Cámara IP bullet, 4 Mpx, varifocal 2.8-12MM, 3D DNR & DWDR & BLC, IP66, IR 30m. Slot SD
Note on E384: Cámara IP bullet, 4 Mpx, varifocal motorizada 2.8-12MM, 3D DNR & DWDR & BLC, IP66, IR 30m. Slot SD. Micrófono. Acúsense
Note on E385: Cámara bullet IP, Acusense, con nuevo algoritmo de clasificación humanos/vehículos. Resolución 4MP, óptica varifocal motorizada 2.8-12mm, LEDS IR alcance 60m. Analítica VCA X4: intrusión, cruce de línea, entrada/salida área. Captura facial. Instalación exterior IP66, antivandálica IK10. Audio: 1Entrada-1Salida. Alarmas: 1Entrada-1Salida.
Note on E386: Cámara IP, bullet de resolución máxima: 4 Megapixel (2688x 1520) Iluminación mínima: 0.0005 Lux @ (F1.0, AGC ON). Lente fijo: 3.6 - 9 mm (angulo de apertura 92.3° a 48º). 60 Metros de luz blanca (ayuda a iluminar el sitio para mantener la imagen siempre a color) WDR de 130 dB. Soporta memoria microSD 512 GB (no incluida) Detección de movimiento / Cruce de línea / Detección de instrusión. 1 Entrada / Salida de alarma y audio. Temperatura de Operación: - 30°C a 60°C. Alimentación: 12 Vcc / 14.5 Watts (fuente no incluida). Soporta PoE: 802.3af / 18 Watts. Apta Exterior (IP67). Fabricado en material de aluminio. Dimensiones: 327.9 x 97.9 x 90.9 mm. Peso: 1520 gramos.
Note on E387: Cámara bullet IP. Resolución 6 Mpx. IR con hasta 50 metros de alcance. Óptica varifocal motorizada de 2.8-12 mm. Iluminación mínima 0.01 lux color, 0 lux en B/N, con IR encendido. Resolución 3072 × 2048, hasta 20 fps.
Note on E388: Cámara bullet IP, Acusense, con nuevo algoritmo de clasificación humanos/vehículos. Resolución 8MP, óptica varifocal motorizada 2.8-12mm, LEDS IR alcance 50m. Analítica VCA X4: intrusión, cruce de línea, entrada/salida área. Captura facial.Instalación exterior IP66, antivandálica IK10. Audio: 1Entrada-1Salida. Alarmas: 1Entrada-1Salida.
Note on E389: Cámara minidomo IP. Resolución 2MPx, óptica varifocal motorizada 2.8-12mm, LEDS IR alcance 40m. Analítica VCA X4: intrusión, cruce de línea, entrada/salida área. Captura facial. Instalación exterior IP66,
Note on E390: Cámara minidomo IP Darkfighter H.265+ Ultra-low light 0,005 Lux. Resolución 2MP, 1/2.8" CMOS, 1920×1080@30fps. Óptica varifocal 2.8-12mm motorizada. H265+, IP67, soporta Tarjeta SD, PoE, WDR 120dB. IR hasta 30m. EXIR. IK10, BLC, 3D DNR, ROI, ONVIF. Dimensiones F153.3x111.6mm.
Note on E392: Cámara IP, minidomo. Resolución 4 Megapixeles (2560x1440 a 25IPS). Óptica varifocal 2.8-12mm motorizada. Compresión H.265+/H.265/H.264+/H.264. Sensor CMOS 1/3" con escaneado progresivo. Conmutación día/noche mediante filtro mecánico. Distancia de infrarrojo 40 metros. Funciones Avanzadas: Detección de Rostros / Intrusión de área / Cruce de línea. Entradas/salidas de alarma: 1/1. Entradas/salidas de audio: 1/1. Puerto de red: 1 (10 / 100 Mbps / PoE 802.3af). Almacenamiento micro SD de hasta 512 GB (tarjeta no incluida). Alimentación: 12 Vcc / PoE 802.3 af / 12.5 W. Temperatura de operación: -30°C a 60°C / Humedad al 95% máximo. Uso en exterior IP67. Antivandálica IK10. Dimensiones: 153.3 x 111.6 mm. ?Peso: 880 gramos.
Note on E393: Cámara IP, minidomo. Resolución 4 Megapixeles (2560x1440 a 25IPS). Óptica varifocal 2.8-12mm motorizada. Compresión H.265+/H.265/H.264+/H.264. Sensor CMOS 1/3" con escaneado progresivo. Conmutación día/noche mediante filtro mecánico.
Note on E395: Cámara bullet IP. Resolución 6 Mpx. IR con hasta 30 metros de alcance. Óptica varifocal motorizada de 2.8-12 mm (Angulo de visión 88° - 27°). Iluminación mínima 0.01 lux color, 0,018 lux en B/N. Resolución 3072 × 2048, hasta 20 ips.
Note on E396: Cámara minidomo de tecnología IP y resolución 8 Megapixeles (3840 x 2160 a 20fps). Serie EasyIP 4.0 con tecnología Acusense: detección inteligente de personas y/o vehículos. Óptica varifocal 2.8-12 mm motorizada. Compresión H.265+. Leds IR 30m. WDR 120dB. Incorpora 1 E/S audio y 1 E/S alarma. Detección SMART: Intrusión, Cruce de línea, Detección entrada/salida de zona. IP67, IK10.
Note on E397: Cámara bullet, resolución 2MP, lente Fija, óptica 2.8mm, IR 60m, 120dB WDR, sensibilidad 0.005 Lux, PoE, Acusense, clasificación humano-vehículo, Darkfighter, soporta memoria SD hasta 512 Gb. Metálica, apta exterior (IP67). Dimensiones: 289 mm × 93.1 mm × 91.2 mm. Peso aprox. 1100 grs. Temperatura de operación: -30 °C a 60 °C, humedad 95% o menor.
Note on E398: Cámara bullet IP, Acusense, con algoritmo de clasificación humanos/vehículos, resolución 2MP, óptica fija 2.8mm, LEDS IR con alcance 80m. Analítica VCA X4: intrusión, cruce de línea, entrada/salida área. Instalación exterior, protección IP67.
Note on E400: Cámara IP bullet. Resolución máxima: 4 Megapixel (2688 × 1520). Iluminación mínima: 0.005 Lux @ (F1.6, AGC ON) Distancia focal: Lente fijo 4mm (Ángulo de visión 84°). Distancia de infrarrojo: 80 mts Smart IR. Funciones normales: WDR 120dB / BLC / 3D DNR / ROI / HLC. ?Funciones Avanzadas: Intrusión de área / Cruce de línea / Detección de Rostros. Compresión: H.265+ / H.265 / H.264+ / H.264. Alimentación: 12 Vcc / PoE 802.3 af / 12.5 W. Temperatura de operación: -30°C a 60°C / Humedad al 95% máximo. Uso en exterior IP67. Material: Aleación de aluminio con cobertura de plástico. ?Protección contra sobre tensiones y protección contra voltajes transitorios. Dimensiones: 105 x 299.7 mm. ?Peso: 1070 gramos. Puerto de red: 1 (10 / 100 Mbps / PoE 802.3af ). Almacenamiento: soporta micro SD de hasta 512 GB.
Note on E402: Cámara IP tipo Bullet 5MP lente 2.7 s 13.5 mm varifocal motorizado, Color: 0.01 Lux IR40M H.265+, BLC/3D DNR/ROI/HLC. Ranura para micro SD hasta 128GB,. Alimentación: 12 VDC / PoE. IP67. E/S Audio y alarma. Analíticas: Detección de cruce de línea, intrusión.
Note on E405: Cámara IP, minidomo. Máxima resolución: 2560 × 1920. Lente varifocal motorizado 2.7 a 13.5mm (Horizontal FOV: 98° a 28°, vertical FOV: 71° a 21°, diagonal FOV: 130° a 35°. IR hasta 40 metros. WDR 120 dB. Eventos: cruce de línea y detección de intrusión. Slot para tarjeta MicroSD/SDHC/SDXC (hasta 128G, no incluida). Conexión x1 RJ45 10M/100M. Salida 1 Vp-p Video Compuesto (75O/BNC). Temperatura de operación -30 °C a +60 °C, humedad 95% o menor (sin condensación). Alimentación 12 VDC ± 25% (no incluida) / PoE: 802.3af, class 3. Protección IP67, IK10. Materiales de fabricación: burbuja plástica, base y cubierta metálica. Dimensiones: F141 mm × 99 mm. Peso aprox. 800 grs.
Note on E407: Cámara bullet IP varifocal darkfighter, resolución 4 MP, clasificación Humanos y vehículos basada en aprendizaje. resistente al agua, al polvo
Note on E408: Cámara bullet IP varifocal darkfighter, resolución 4 MP, clasificación Humanos y vehículos basada en aprendizaje. resistente al
Note on E409: Cámara IP, bullet. Máxima Resolución 2592 × 1944. Iluminación Mínima: Color: 0.003 Lux @ (F1.4, AGC ON), B/W: 0 Lux con IR. Ajuste De Ángulo: Pan: 0° a 360°, tilt: 0° a 90°, rotate: 0° a 360°. Lenta fija 12mm (horizontal FOV 24°, vertical FOV 18°, diagonal FOV 30°). IR hasta 90 metros. Compresión De Video H.265/H.264/H.264+/H.265+. Soporta tarjeta MicroSD/SDHC/SDXC hasta 256 GB. WDR 120 dB. Interfaz RJ45 10 M/100 M self-adaptive. Audio: 1 entrada / 1 salida. Alarma: 2 entradas / 2 salidas. Alimentación: 12 VDC (no incluida) / PoE. Eventos: detección de movimiento / protección perimetral / clasificación humanos y vehículos / detección de rostro. Dimensiones: 325.5 mm × Ø105 mm. Peso Approx. 1100 grs. Temperatura de funcionamiento: -30 °C a 60 °C, humedad 95% o menor, sin condensación. Protección IP67.
Note on E410: Cámara IP tipo box de 1.3Mpx. Sensor de imagen CMOS de 1/3" con escaneo progresivo. PAL/NTSC. Montaje de lente tipo C/CS (no incluye lente). Filtro IR con auto switch. Reducción digital de ruido 3D DNR. WDR Digital. Compresión de video en 3 formatos (H.264/MPEG4/MJPEG). Puerto de conexión RJ45. No incluye soporte de montaje. Slot de memoria SD: N/A. Alimentación 12VDC (no incluye fuente).
Note on E411: Cámara IP tipo box. Sensor de imagen CMOS de 1/2.8" con escaneo progresivo. PAL/NTSC. Montaje de lente tipo C/CS (lente no incluida). Filtro IR con auto switch. Reducción digital de ruido 3D DNR. WDR Digital. Compresión de video en 3 formatos (H.264/MPEG4/MJPEG). Puerto RJ45. Slot de memoria SD: N/A. No incluye soporte de montaje. Alimentación 12VDC (no incluye fuente).
Note on E412: Cámara IP tipo bullet de 2MP (1920X1080p) y 50 Fps. Apta exterior IP66. Antivandálica grado IK10. Sensor de imagen CMOS de escaneo progresivo de 1/1.8" Ultra-low light. Lente varifocal motorizado de 2,8 a 12mm (ángulo de visión de 91.2° a 28.3°).
Note on E413: Cámara IP, ojo de pez. Resolución máxima: 6 Megapixel (3072 × 2048). Lente fijo: 1.27 mm (180° en pared / 360° en techo). Micrófono y parlante integrado. 15 mts IR (visión nocturna). Compresión: H.265. Entrada/salida de audio y alarma. Funciones inteligentes de conteo de personas y mapa de calor. Dimensiones: 167.4 × 152.8 × 55 mm. Peso Aprox. 1400 grs. Condiciones operativas: -40 °C a +60 °C, humedad 95% o menor less (sin condensación). Protección IP67, IK10. Alimentación: 12 VDC ± 20%, 1 A, max. 12.5 W /PoE.
Note on E414: Cámara IP, ojo de pez. Resolución máxima: 6 Megapixel (2560 × 2560). Lente fijo: 1.16 mm (180° en pared / 360° en techo). Micrófono y parlante integrado. 15 mts IR (visión nocturna). Compresión: H.265+ / H.265 / H.264. WDR / 3D DNR / BLC / HLC / Defog. Entrada y salida de audio y alarma. Soporta memoria micro SD de hasta 256 GB (no incluida). Cuenta con video analíticos integrados: cruce de línea, intrusión de área, región de entrada, región de salida, objeto olvidado y objeto removido. Soporta ONVIF. Dewarping / Heat Map / Conteo de Personas. Alimentación: 12 Vcc / PoE (802.3 af) / 12.5 Watts. Protección: IP67 (interior / exterior). Antivandalismo: IK10. Material: metal. Dimensiones: 140.3 mm × 59.4 mm. Peso: 715 grs.
Note on E415: CáMARA IP DE 1.3MP PARA MOVILES. LENTE FIJO DE 6 MM. USO EXTERIOR. GRADO DE PROTECCIóN IP68. IR DE HASTA 30M. PROTECCIóN ANTIVANDALICA IK 10. CONECTOR RJ-45. CUADRUPLE CODEC: H.265+/H.265/H.264+/H.264. WDR >120 DB. BITRATE DE VIDEO: 32KBPS A 16 MBPS. PROTOCOLOS: TCP/IP, ICMP, HTTP, HTTPS, FTP, DHCP, DNS, DDNS, RTP, RTSP,RTCP, NTP, UPNP, SMTP, IGMP, 802.1X, QOS, IPV6, BONJOUR. COMPATIBLE CON ONVIF,PSIA,CGI,ISAP. DISEñO ANTIVIBRACIóN. CONECTOR AUXILIAR DE VIDEO COMPUESTO(BNC).ALIMENTACIóN DC12V±10% / POE(802.3AF). CONSUMO MAXIMO 8W. SLOT SD HASTA 128GB.
Note on E416: Cámara IP de 2Mp para móviles. Lente fijo de 2.8 mm. Uso interior. Grado de protección IP66. IR de hasta 10m. Protección antivandálica IK 08. Funciones smart IP: intrusión de área, detección de cruce de línea, detección de movimiento.
Note on E417: Cámara IP Hikvision de control de aforo y conteo de doble lente, resolución 2MP, óptica 2mm, IR 6m. Entrada y salida de audio y alarma. Uso exterior (IP67). Visión estéreo binocular en 3D y algoritmos de deep learning que mejoran la precisión de conteo. Soporta el filtro de objetivos por altura. Compresión: H.265+ / H.265 / H.264+ / H.264. Alarmas I/O: 2/2. Audio I/O: 1/1. Alimentación: 12 VCD / PoE 802.3 af / 8 W. Temperatura de operación: -30°C a 45°C / Humedad al 95% máximo. Dimensiones: 168 x 61 x 41 mm. Peso: 435 gramos aprox.
Note on E418: Cámara Minidomo de 2 MPx. Lente Varifocal Motorizada de 2.8-12mm. Iluminación mínima a Color: 0.002 Lux. IR 30metros. Códec H.265 + / H.265 / H.264 + / H.264. WDR 140dB. Soporta SD hasta 256GB. Entradas/salidas de alarma: 1/1. IP67 (exterior) IK10 (antivandálica).
Note on E419: Cámara domo fija del tipo IP, diseño antivandálico, sensor CMOS 1/4", VGA 640x480, Lente fija. H264, 0.1Lux@F1.2 Conmutación automática día/noche, DUAL STREAM, salida IP. Apto para uso interior/exterior. Alimentación 12 VDC.
Note on E420: Cámara IP tipo bullet. Resolución máxima: 1920 x 1080 (2 Megapixel).Iluminación mínima: Color 0.002 Lux @ (F1.2, AGC ON) / DARKFIGHTER. Iluminación mínima: 0 Lux con IR. WDR 140 dB (LIGHTFIGHTER). Lente motorizado: 2.8 a 12 mm.
Note on E421: Cámara IP tipo bullet. Resolución máxima: 1920 x 1080 (2 Megapixel).Iluminación mínima: Color 0.002 Lux @ (F1.2, AGC ON) / DARKFIGHTER. Iluminación mínima: 0 Lux con IR. WDR 140 dB (LIGHTFIGHTER). Lente motorizado: 8 a 32 mm. 100 mts de IR EXIR
Note on E422: Cámara IP, bullet, 4 Mpx (2560 × 1440 30fps). Soporta H.265+ / H.265 / H.264. Lente Varifocal Motorizado 2.8 - 12mm (135°-45°). 140db WDR, 3D DNR, BLC, Defog, AGC, Face Detection, IR 50m. Ranura para Micro SD 256GB. Audio/alarma.
Note on E423: Cámara IP tipo Box. Sensor 1/3" CCD SONY. Lente de montaje C / CS mount. Resolución 4CIF a 25FPS. Conexión RJ45/Wifi. Compresión H.264. Iluminación mínima 0.1Lux @ F1.2. Alimentación DC 12Vcc. Dimensiones (mm) 63 × 59 × 114. Peso 650grs. Incluye lente 4mm modelo RS0416F-IR. No incluye soporte de montaje.
Note on E424: Cámara IP tipo Box. Sensor de imagen 1/3" SONY CCD. Sistema PAL/NTSC. Iluminación mínima Color:0.02Lux@ F1.2 - B/W:0.002Lux@ F1.2. Soporte de lente de montaje C/CS mount. Compresión H.264. Resolución máxima 704×576 a 25 FPS. Incluye lente fija 4mm modelo RS0416F-IR. No incluye soporte.
Note on E425: Cámara TURBOHD, formato bullet. Resolución Máxima 2 Megapixel (1920 x 1080). Iluminación mínima: 0.001 Lux @ (F1.0, AGC ON). Lente fijo: 2.8 mm (Angulo de apertura 98°). 20 Metros de luz blanca (Ayuda a iluminar el sitio para mantener la imagen siempre a color). Soporta 4 Tecnologías (HD-TVI, HD-CVI, AHD,CVBS Analógico 1200TVL´s). dWDR / BLC / HLC. Temperatura de Operación: - 40°C a 60°C. Alimentación: 12 VDC / 2.4 Watts (no incluida). Protección: IP67. Dimensiones: 161.1 x 70 x 70 mm. Fabricada en metal.
Note on E426: Cámara TURBOHD, formato bullet. Resolución Máxima 2 Megapixel (1920 x 1080). Iluminación mínima: 0.001 Lux @ (F1.0, AGC ON). Lente fijo: 2.8 mm (Angulo de apertura 98°). 20 Metros de luz blanca (Ayuda a iluminar el sitio para mantener la imagen siempre a color). Soporta 4 Tecnologías (HD-TVI, HD-CVI, AHD,CVBS Analogico 1200TVL´s). dWDR / BLC / HLC. Temperatura de Operación: - 40°C a 60°C. Alimentación: 12 VDC / 2.4 Watts (no incluida). Protección: IP67. Dimensiones: 161.1 x 70 x 70 mm. Peso: 229 gramos. Fabricada en material plástico.
Note on E427: Cámara bullet TurboHD, Colorvu. Resolución Máxima 2 Megapixel (1920 x 1080). Iluminación mínima: 0.0005 Lux @ (F1.0, AGC ON, 0 Lux iluminación suplementaria). Lente fijo: 2.8 mm (ángulo de apertura 98°). 20 Metros de luz blanca (Ayuda a iluminar el sitio para mantener la imagen siempre a color). Soporta 4 Tecnologías, selecciónable (HD-TVI, HD-CVI, AHD,CVBS Analógico 1200TVL´s). WDR de 130 dB. Temperatura de Operación: - 40°C a 60°C. Alimentación: 12VCD / 2.9 Watts (no incluida). Soporta instalación en exteriores (IP67). Dimensiones: 161.1 x 70 x 70 mm. Fabricada en metal.
Note on E428: Cámara bullet TurboHD, Colorvu. Resolución Máxima 2 Megapixel (1920 x 1080). Iluminación mínima: 0.0005 Lux @ (F1.0, AGC ON, 0 Lux iluminación suplementaria). Lente fijo: 2.8 mm (ángulo de apertura 98°). 20 Metros de luz blanca (Ayuda a iluminar el sitio para mantener la imagen siempre a color). Soporta 4 Tecnologías, selecciónable (HD-TVI, HD-CVI, AHD,CVBS Analógico 1200TVL´s). WDR de 130 dB. Temperatura de Operación: - 40°C a 60°C. Alimentación: 12VCD / 2.9 Watts (no incluida). Soporta instalación en exteriores (IP67). Dimensiones: 161.1 x 70 x 70 mm. Micrófono incorporado. Fabricada en metal.
Note on E429: Cámara bullet TurboHD, Colorvu. Resolución Máxima 2 Megapixel (1920 x 1080). Iluminación mínima: 0.0005 Lux @ (F1.0, AGC ON, 0 Lux iluminación suplementaria). Lente fijo: 2.8 mm (ángulo de apertura 98°). 20 Metros de luz blanca (Ayuda a iluminar el sitio para mantener la imagen siempre a color). Soporta 4 Tecnologías, selecciónable (HD-TVI, HD-CVI, AHD,CVBS Analógico 1200TVL´s). WDR de 130 dB. Temperatura de Operación: - 40°C a 60°C. Alimentación: 12VCD / 2.9 Watts (no incluida). Soporta instalación en exteriores (IP67). Dimensiones: 161.1 x 70 x 70 mm. Peso: 388 gramos. Fabricada en material plástico.
Note on E430: Cámara TurboHD ColorVu, Bullet. Lente fijo 2.8mm. Resolución máxima 1920x1080. Soporta 4 tecnologías, seleccionables (TVI / AHD / CVI / CVBS). Iluminación mínima 0.0005 Lux, F1.0, luz blanca complementaria (alcance hasta 20m). Audio de alta calidad a través de cable coaxial, micrófono incorporado. (NOTA: LA DVR DEBE ACEPTAR AUDIO A TRAVÉS DEL CABLE COAXIAL). WDR 130db. IP67. Alimentación 12VDC (no incluida). Fabricada en material plástico.
Note on E431: Cámara Turbo, Colorvu. Resolución Máxima 1920 x 1080 (2 Megapixel). Iluminación mínima: 0.0008 Lux @ (F1.0, AGC ON, 0 Lux con IR). Lente fijo: 2.8mm (Angulo de apertura 104°). 20 Metros de luz blanca (ayuda a iluminar el sitio para mantener la imagen siempre a color). Soporta 4 Tecnologías (HD-TVI, HD-CVI, AHD,CVBS Analógico 1200TVL´s). WDR de 120dB. Temperatura de Operación: - 40°C a 60°C. Alimentación: 12VCC, 3 Watts. Protección: Interior / Exterior IP67. Fabricado en material de metal. Dimensiones: 181.4 x 70 x 68 mm. Peso: 390 gramos.
Note on E432: Resolución Máxima: 3K (5 Megapixel) (2960 x 1665). Iluminación mínima: 0.001 Lux @ (F1.0, AGC ON). Lente fijo: 2.8mm (Angulo de apertura 102°). 20 Metros de luz blanca (Ayuda a iluminar el sitio para mantener la imagen siempre a color). Soporta 4 Tecnologías, seleccionables, (HD-TVI, HD-CVI, AHD,CVBS Analogico 1200TVL´s). dWDR. Micrófono Integrado. Temperatura de Operación: - 40°C a 60°C. Alimentación: 12Vcd / 2.5 Watts (no incluida). Protección IP67. Fabricado en material de metal. Dimensiones: 161.1 x 70 x 70 mm. Peso: 404 gramos.
Note on E433: Resolución Máxima: 3K (5 Megapixel) (2960 x 1665). Iluminación minima: 0.001 Lux @ (F1.0, AGC ON). Lente fijo: 2.8mm (Angulo de apertura 102°) 20 Metros de luz blanca (Ayuda a iluminar el sitio para mantener la imagen siempre a color). Soporta 4 Tecnologias, selecciónable en el mazo de cables (HD-TVI, HD-CVI, AHD,CVBS Analogico 1200TVL´s). dWDR. Microfono Integrado. Temperatura de Operación: - 40°C a 60°C. Alimentación: 12Vcc / 2.5 Watts. Protección: Interior / Exterior IP67. Fabricado en material metálico. Dimensiones: 161.1 x 70 x 70 mm. Peso: 404 gramos.
Note on E434: Resolución Máxima: 3K (5 Megapixel) (2960 x 1665). Iluminación mínima: 0.001 Lux @ (F1.0, AGC ON). Lente fijo: 2.8mm (Angulo de apertura 102°). 20 Metros de luz blanca (Ayuda a iluminar el sitio para mantener la imagen siempre a color). Soporta 4 Tecnologías, seleccionables, (HD-TVI, HD-CVI, AHD,CVBS Analogico 1200TVL´s). dWDR. Micrófono Integrado. Temperatura de Operación: - 40°C a 60°C. Alimentación: 12Vcd / 2.5 Watts (no incluida). Protección IP67. Fabricada en material plástico. Dimensiones: 161.1 x 70 x 70 mm.
Note on E436: Cámara TurboHD en formato bullet. Resolución Máxima 2 Megapixel (1920 x 1080). Iluminación mínima: 0.001 Lux @ (F1.0, AGC ON). Lente fijo: 2.8 mm. 40 Metros de luz blanca (Ayuda a iluminar el sitio para mantener la imagen siempre a color). Soporta 4 Tecnologías, seleccionable (HD-TVI, HD-CVI, AHD,CVBS Analógico 1200TVL´s). dWDR / BLC / HLC. Características Físicas y Eléctricas: Temperatura de Operación: - 40°C a 60°C. Alimentación: 12 VCD / 4 Watts (no incluida). Protección: Interior / Exterior IP67. Dimensiones: 194.2 x 78 x 74.5 mm. Peso: 516 gramos.
Note on E437: Cámara Turbo, Colorvu. Sensor De Imagen 2 MP CMOS. Máxima. Resolución 1920 (H) × 1080 (V). Iluminación Mínima: 0.0005 Lux @ (F1.0, AGC ON), 0 Lux con luz blanca. Ajuste de ángulo: Pan: 0° a 360°, Tilt: 0° a 90°, Rotation: 0° a 360°. Lente 2.8 mm (horizontal FOV: 98°, vertical FOV: 52°, diagonal FOV: 116°). Rango De Luz Suplementaria: hasta 40 metros. Wide Dynamic Range (WDR) =130 dB. Salida De Vídeo Switchable TVI/AHD/CVI/CVBS. Alimentación 12 VDC ± 25%, max. 4.2 W (no incluida). Material: Metal. Dimensión: 194.2 mm × 78 mm × 74.5 mm. Peso approx. 514.5 grs. Condiciones operativas: -40 °C a 60 °C. humedad: 90% o menor (sin condensación). Protección IP67.
Note on E438: Cámara hibrida 4 en 1 TURBO HD mini bullet de 1080p con lente fijo de 2,8mm. Soporta los estandares, HD-TVI, AHD, HD-CVI y CVBS. Apta para instalación en exterior (IP66). Iluminación IR de hasta 20M. Angulo de visión de 103º en lente fijo de 2.8mm.
Note on E439: Cámara hibrida 4 en 1 TURBO HD mini bullet de 1080p con lente fijo de 2,8mm. Soporta los estandares, HD-TVI, AHD, HD-CVI y CVBS. Apta para instalación en exterior (IP66). Iluminación IR de hasta 20M. Angulo de visión de 103º en lente fijo de 2.8mm. Fabricada en material plástico.
Note on E440: Cámara TurboHD. Resolución máxima: 2 Megapixel (1920 x 1080). Lente fijo: 2.8 mm (angulo de visión 106°). 25 mts smart IR (visión nocturna). Soporta las 4 tecnologías del mercado (TVI / AHD / CVI / CVBS). dWDR / BLC / HLC / 2D DNR. Micrófono incorporado para transmisión de audio a través de cable coaxial (no requiere cables adicionales para poder transmitir el audio, pero requiere una DVR que soporte esta modalidad). Alimentación 12 VCD / 3.7 Watts (no incluida). Protección: IP67 (interior / exterior). Dimensiones: 58 x 61 x 158.6 mm. Peso: 292 gramos.
Note on E441: Resolución máxima: 2 Megapixel (1920 x 1080). Lente fijo: 2.8 mm (ángulo de visión 101°). 30 mts smart IR (visión nocturna). 20 mts Luz Blanca. Soporta las 4 tecnologías del mercado (TVI / AHD / CVI / CVBS). dWDR. Micrófono interconstruido. Nota: El audio por coaxitron se envía únicamente por tecnología TVI. La función de Luz Dual (Dual Light) permite que la cámara cuando este en modo noche (con IR encendido) pueda activar su luz blanca para grabar a color cuando ocurra un evento (detección de movimiento, cruce de linea, entrada de area). La comunicación de activar luz blanca unicamente funciona en modo TVI (TURBOHD) y con grabadores con versiones de firmware 4.26 o superior. Alimentación: 12 Vcc, 3.3 Watts. Protección: IP67 (interior / exterior). Fabricada en metal. Peso: 266 gramos.
Note on E442: Cámara Turbo, en formato Bullet. Resolución máxima 1920 (H) × 1080 (V). Iluminación Mínima: 0.01 Lux @ (F1.2, AGC ON), 0 Lux con IR. Lente fija 2.8 mm, horizontal FOV: 101°, vertical FOV: 56°, diagonal FOV: 118°. Micrófono incorporado y transmisión de audio vía coaxial. Iluminador doble, luz blanca e infrarrojo. Distancia hasta 20 metros. WDR Digital. Salida De Vídeo Switchable TVI/AHD/CVI/CVBS. Material: Plástica. Dimensiones:138.8 mm × 60.9 mm × 57.9 mm. Peso Aprox. 155 grs. Condiciones operativas: -40 °C a 60 °C, humedad 90% o menor (sin condensación). Alimentación 12 VDC ± 25%. Consumo Max. 3.3 Watts. Protección IP67.
Note on E443: Cámara turbo, resolución máxima: 2560 x 1944 ( 5 Megapixel). Iluminación mínima: 0.01 Lux @ (F1.2, AGC ON, 0 Lux con IR. Lente fijo: 2.8 mm (angulo de apertura 85.5º). 20 mts IR EXIR (visión nocturna). ?Soporta 4 tecnologías seleccionables
Note on E444: Cámara turbo, resolución máxima: 2560 x 1944 ( 5 Megapixel). Iluminación mínima: 0.01 Lux @ (F1.2, AGC ON, 0 Lux con IR. Lente fijo: 2.8 mm (angulo de apertura 85.5º). 20 mts IR EXIR (visión nocturna). ?Soporta 4 tecnologías seleccionables.
Note on E445: Cámara analógica con sensor de imagen 3K CMOS. Max. Resolución 2960 (H) × 1665 (V). Iluminación mínima 0.02 Lux @ (F2.2, AGC ON), 0 Lux con IR. Lente 2.8 mm. Distancia focal: horizontal FOV: 101°, vertical FOV: 64°, diagonal FOV: 125°. Tipo de luz suplementaria: luz blanca e IR, ambos hasta 20 metros de distancia. Frame Rate: TVI: 3K @20 fps, 4 MP @25 fps/30 fps, 1080p @25 fps/30 fps. Digital WDR. Salida de Vídeo: Switchable TVI/AHD/CVI/CVBS. Fabricada en material plástico. Dimensiones Ø70 mm × 138.8 mm. Peso 150 grs. Temperatura de operación: -40 °C a 60 °C. humedad 90% o menor. Alimentación 12 VDC ± 25%, Max. 4.4 W. Protección IP67.
Note on E446: Resolución máxima: 2960 (H) × 1665 (V). Lente fijo: 2.8 mm (ángulo de visión 101°). Mínima. Iluminación 0.01 Lux @ (F1.2, AGC ON), 0 Lux con IR. 30 mts smart IR (visión nocturna). 20 mts Luz Blanca. Soporta las 4 tecnologías del mercado (TVI / AHD / CVI / CVBS). dWDR. Micrófono interconstruido. Nota: El audio por coaxitron se envía únicamente por tecnología TVI. La función de Luz Dual (Dual Light) permite que la cámara cuando este en modo noche (con IR encendido) pueda activar su luz blanca para grabar a color cuando ocurra un evento (detección de movimiento, cruce de linea, entrada de area). La comunicación de activar luz blanca unicamente funciona en modo TVI (TURBOHD) y con grabadores con versiones de firmware 4.26 o superior. Alimentación: 12 Vcc, 3.3 Watts. Protección: IP67 (interior / exterior). Fabricada en metal. Dimensiones 138.8 mm × Ø70 mm. Peso: 270 gramos.
Note on E447: Cámara Turbo, en formato Bullet. Resolución máxima 2960 (H) × 1665 (V). Iluminación Mínima: 0.01 Lux @ (F1.2, AGC ON), 0 Lux con IR. Lente fija 2.8 mm, horizontal FOV: 107°, vertical FOV: 64°, diagonal FOV: 129°. Micrófono incorporado y transmisión de audio vía coaxial. Iluminador doble, luz blanca e infrarrojo. Distancia hasta 20 metros. WDR Digital. Salida De Vídeo Switchable TVI/AHD/CVI/CVBS. Material: Plástica. Dimensiones:138.8 mm × Ø70 mm. Peso Aprox. 160 grs. Condiciones operativas: -40 °C a 60 °C, humedad 90% o menor (sin condensación). Alimentación 12 VDC ± 25%. Consumo Max. 3.3 Watts. Protección IP67.
Note on E448: Cámara Turbo bullet. Resolución máxima 1920 (H) × 1080 (V). Iluminación Mínima: 0.01 Lux @ (F1.2, AGC ON), 0 Lux con IR. Lente: 2.8 mm, horizontal FOV: 101°, vertical FOV: 56°, diagonal FOV: 118°. Doble iluminación IR/luz blanca. Rango De Luz Suplementaria: hasta 40 metros. Digital WDR. Salida De Vídeo: TVI/AHD/CVI/CVBS. Material: cuerpo principal plástico, cubierta metálica. Dimensiones: 216.6 mm × 78.9 mm × 75.4 mm. Peso: Aprox. 339 grs. Condiciones operativas: -40 °C a 60 °C, humedad 90% o menor (sin condensación). Alimentación: 12 VDC ± 25%. Consumo Max. 4.8 Watts. Protección IP67.
Note on E449: Cámara Turbo bullet. Resolución máxima 2960 (H) × 1665 (V). Iluminación Mínima: 0.01 Lux @ (F1.2, AGC ON), 0 Lux con IR. Lente: 2.8 mm, horizontal FOV: 107°, vertical FOV: 64°, diagonal FOV: 129°. Doble iluminación IR/luz blanca. Rango De Luz Suplementaria: hasta 40 metros. Digital WDR. Salida De Vídeo: TVI/AHD/CVI/CVBS. Material: cuerpo principal plástico, cubierta metálica. Dimensiones: 216.6 mm × 78.9 mm × 75.4 mm. Peso: Aprox. 340 grs. Condiciones operativas: -40 °C a 60 °C, humedad 90% o menor (sin condensación). Alimentación: 12 VDC ± 25%. Consumo Max. 4.8 Watts. Protección IP67.
Note on E451: Cámara analógica en formato turret. Resolución máxima: 2 Megapixel (1920 x 1080). Lente fijo: 2.8 mm (ángulo de visión 105°). 20 mts smart IR (visión nocturna). 20 mts Luz Blanca. Soporta las 4 tecnologías del mercado (TVI / AHD / CVI / CVBS). dWDR. Soporta coaxitron. Nota: El audio por coaxitron se envía únicamente por tecnología TVI. Alimentación / Consumo: 12 Vcc / 3.3 Watts. Protección: IP67 (interior / exterior). Fabricada en metal. Peso: 320 gramos.
Note on E452: Cámara TURBOHD formato turret. Resolución Máxima 2 Megapixel (1920 x 1080). Iluminación mínima: 0.001 Lux @ (F1.0, AGC ON). Lente fijo: 2.8 mm (Angulo de apertura 98°). 20 Metros de luz blanca (Ayuda a iluminar el sitio para mantener la imagen siempre a color). Soporta 4 Tecnologías, seleccionable en el mazo de cables (HD-TVI, HD-CVI, AHD,CVBS Analógico 1200TVL´s). dWDR / BLC / HLC. Temperatura de Operación: - 40°C a 60°C. Alimentación: 12 Vcd / 2.4 Watts (no incluida). Protección IP67. Fabricado en material de metal. Dimensiones: 85.4 x 77.62 mm. Peso: 320 gramos.
Note on E453: Cámara TURBOHD formato turret. Resolución Máxima 2 Megapixel (1920 x 1080). Iluminación mínima: 0.001 Lux @ (F1.0, AGC ON). Lente fijo: 2.8 mm (Angulo de apertura 98°). 20 Metros de luz blanca (Ayuda a iluminar el sitio para mantener la imagen siempre a color). Soporta 4 Tecnologías, seleccionable en el mazo de cables (HD-TVI, HD-CVI, AHD,CVBS Analógico 1200TVL´s). dWDR / BLC / HLC. Temperatura de Operación: - 40°C a 60°C. Alimentación: 12 Vcd / 2.4 Watts (no incluida). Protección IP67. Fabricado en material de metal. Dimensiones: 85.4 x 77.62 mm. Peso: 320 gramos.
Note on E454: Cámara TurboHD en formato Turret. Resolución Máxima 2 Megapixel (1920 x 1080). Iluminación mínima: 0.001 Lux @ (F1.0, AGC ON). Lente fijo: 2.8 mm (Angulo de apertura 98°). 20 Metros de luz blanca (Ayuda a iluminar el sitio para mantener la imagen siempre a color). Soporta 4 Tecnologías, seleccionable (HD-TVI, HD-CVI, AHD,CVBS Analogico 1200TVL´s). dWDR / BLC / HLC. Características Físicas y Eléctricas: Temperatura de Operación: -40°C a 60°C. Alimentación: 12 VCD / 2.4 Watts (no incluida). Dimensiones: 85.4 x 81.25 mm. Peso: 161 gramos.
Note on E455: Cámara TurboHD en formato turret. Resolución Máxima: 2 Megapixel (1920 x 1080). Iluminación mínima: 0.0005 Lux @ (F1.0, AGC ON). Lente fijo: 2.8 mm (Angulo de apertura 98°). 20 Metros de luz blanca (Ayuda a iluminar el sitio para mantener la imagen siempre a color). WDR de 130dB. Temperatura de Operación: -40°C a 60°C. Alimentación: 12VCC / 2.9 Watts (fuente no incluida). Protección IP67. Fabricado en material de metal. Dimensiónes: 85.1 x 77.62 mm. Peso: 311.5 gramos.
Note on E456: Cámara TurboHD en formato turret. Resolución Máxima: 2 Megapixel (1920 x 1080). Iluminación mínima: 0.0005 Lux @ (F1.0, AGC ON). Lente fijo: 2.8 mm (Angulo de apertura 98°). 20 Metros de luz blanca (Ayuda a iluminar el sitio para mantener la imagen siempre a color). WDR de 130dB. Micrófono incorporado para transmisión de audio a través del coaxial (requiere DVR compatible con esta tecnología). Temperatura de Operación: -40°C a 60°C. Alimentación: 12VCC / 2.9 Watts (fuente no incluida). Protección IP67. Fabricado en material de metal. Dimensiónes: 85.1 x 77.62 mm. Peso: 311.5 gramos.
Note on E457: Cámara TurboHD de formato turret, Colorvu. Resolución Máxima: 2 Megapixel (1920 x 1080). Iluminación mínima: 0.0005 Lux @ (F1.0, AGC ON). Lente fijo: 2.8 mm (Angulo de apertura 98°). 20 Metros de luz blanca (Ayuda a iluminar el sitio para mantener la imagen siempre a color). WDR de 130dB. Temperatura de Operación: -40°C a 60°C. Alimentación: 12VCC / 2.9 Watts (fuente no incluida). Dimensiones: 85.02 x 81.25 mm. Peso: 163 gramos.
Note on E458: Cámara TurboHD de formato turret, Colorvu. Resolución Máxima: 2 Megapixel (1920 x 1080). Iluminación mínima: 0.0005 Lux @ (F1.0, AGC ON). Lente fijo: 2.8 mm (Angulo de apertura 98°). 20 Metros de luz blanca (Ayuda a iluminar el sitio para mantener la imagen siempre a color). WDR de 130dB. Micrófono incorporado para transmisión de audio por cable coaxial (requiere DVR compatible). Temperatura de Operación: -40°C a 60°C. Alimentación: 12VCC / 2.9 Watts (fuente no incluida). Dimensiones: 85.02 x 81.25 mm. Peso: 163 gramos.
Note on E459: Cámara Turbo ColorVu. Resolución máxima 1920 (H) × 1080 (V). Iluminación Mínima: 0.0005 Lux @ (F1.0, AGC ON), 0 Lux con luz blanca, Imagen color 24/7. Ajuste De Ángulo Pan: 0 to 350°, tilt: 0 to 75°. Lente fija 2.8 mm, horizontal FOV: 106°, vertical FOV: 57°, diagonal FOV: 126°. Rango De Luz Suplementaria: hasta 20 metros. Wide Dynamic Range (WDR) =130 dB. Máscara De Privacidad. Reducción De Ruido 3D DNR/2D DNR. Salida De Vídeo: 1 HD analógico. Micrófono Incorporado. Alimentación 12 VDC ± 25%, max. 7.4 Watts. Material: Plástico. Dimensiones Ø123.7 × 110.8. Peso aprox. 290 grs. Condiciones operativas -10 °C a 40 °C, humidad 90% o menor (sin condensación).
Note on E461: Cámara TurboHD formato Turret. Resolución Máxima: 3K (5 Megapixel) (2960 x 1665). Iluminación mínima: 0.001 Lux @ (F1.0, AGC ON). Lente fijo: 2.8mm (Angulo de apertura 102°). 20 Metros de luz blanca (Ayuda a iluminar el sitio para mantener la imagen siempre a color). Soporta 4 Tecnologías, seleccionables (HD-TVI, HD-CVI, AHD,CVBS Analógico 1200TVL´s). dWDR. Micrófono Integrado. Temperatura de Operación: - 40°C a 60°C. Alimentación: 12Vcd / 2.5 Watts (no incluida). Dimensiones: diámetro 85.02 mm × 81.25 mm. Peso aprox. 165.5 grs. Fabricada en material plástico. Apta para uso interior.
Note on E462: Resolución máxima: 1920 x 1080 ( 2 Megapixel). Iluminación mínima: 0.01 Lux @ (F1.2, AGC ON, 0 Lux con IR. Lente fijo 2.8mm. Cuenta con sensor PIR integrado para evitar falsas alarmas por movimiento. Rango del sensor PIR: ángulo 110º, rango 11 mts. Cuenta con luz LED blanca que flashea cuando el sensor PIR detecte movimiento (para que la opción de PIR funcione se tiene que usar cualquier DVR TURBOHD que soporte H.265+). 20 mts IR EXIR. Funciones: Flahseo luz blanca, AGC, BLC, DNR. Temperatura de operación: -40ºC a 60ºC. Alimentación: 12 Vcd / 4 Watts. Protección: Exterior IP67. Material: base de policarbonato, esfera de metal. Dimensiones: 109.8 x 89.75 mm. Peso: 310 grs.
Note on E463: Cámara TurboHD de formato turret. Resolución Máxima 2 Megapixel (1920 x 1080). Iluminación mínima: 0.001 Lux @ (F1.0, AGC ON). Lente fijo: 2.8 mm (Angulo de apertura 98°). 20 Metros de luz blanca (Ayuda a iluminar el sitio para mantener la imagen siempre a color). Soporta 4 Tecnologías, seleccionable en el cable (HD-TVI, HD-CVI, AHD,CVBS Analógico 1200TVL´s). dWDR / BLC / HLC. Temperatura de Operación: - 40°C a 60°C. Alimentación: 12 Vcd / 4 Watts (no incluida). Dimensiones: 85.4 x 77.62 mm. Peso: 355 gramos.
Note on E464: Cámara Turbo, Colorvu. Resolución Máxima 1920 x 1080 (2 Megapixel). Lente fijo de 2.8mm. Imagen a color 24 horas, luz blanca para iluminación nocturna de hasta 40 metros. Multiformato ( TVI - CVBS - AHD - CVI ). Protección para intemperie IP67. WDR de hasta 130dB. Micrófono incorporado.
Note on E465: Cámara Turbo, turret, sensor de imagen 2 MP CMOS. Resolución 1920 (H) × 1080 (V). Iluminación mínima 0.02 Lux @ (F1.2, AGC ON), 0 Lux with IR. Lente fija 2.8mm ((FOV: 96.5°, vertical FOV: 48.9°, diagonal FOV: 120.5°). Digital WDR. Salida de video Switchable TVI/AHD/CVI/CVBS. Temperatura de operación -40°C to 60°C, humedad: 90% or menor (sin condensación). Alimentación 12 VDC ± 25% (no incluida). Consumo Max. 3.3 W. Material metálico. IR hasta 20 metros. Apta exterior (IP66). Dimensiones: 90 mm × 82.6 mm × 79.372 mm. Peso: 360 grs.
Note on E466: Cámara Turbo, turret, sensor de imagen 2 MP CMOS. Resolución 1920 (H) × 1080 (V). Iluminación mínima 0.02 Lux @ (F1.2, AGC ON), 0 Lux with IR. Lente fija 2.8mm ((FOV: 96.5°, vertical FOV: 48.9°, diagonal FOV: 120.5°). Digital WDR. Salida de video Switchable TVI/AHD/CVI/CVBS. Temperatura de operación -40°C to 60°C, humedad: 90% or menor (sin condensación). Alimentación 12 VDC ± 25% (no incluida). Consumo Max. 3.3 W. Material Plástico, uso interior. IR hasta 20 metros. Dimensiones: F 84.6 mm × 78.9 mm. Peso aproximado. 195 grs.
Note on E467: Cámara Turbo HD de formato Turret. Resolución máxima: 2 Megapixel (1920 x 1080). Lente fijo: 2.8 mm (angulo de visión 106°). 30 mts smart IR para vision nocturna. Soporta las 4 tecnologías del mercado (TVI / AHD / CVI / CVBS). dWDR / BLC / HLC / 2D DNR. Soporta audio a través del coaxial (requiere DVR compatible con esta tecnología). Alimentación: 12 VCD / 3.7 Watts (no incluida). Protección: IP67 (interior / exterior). Fabricada en metal. Dimensiones: 82.6 x 90 x 79.37 mm. Peso: 289.5 gramos.
Note on E468: Cámara Turbo Turret. Resolución máxima 1920 (H) × 1080 (V). Iluminación Mínima: 0.01 Lux @ (F1.2, AGC ON), 0 Lux con IR. Lente: 2.8 mm, horizontal FOV: 101°, vertical FOV: 56°, diagonal FOV: 118°. Tipo De Luz Suplementaria: luz blanca/IR. Rango hasta 30 metros. Digital WDR. Salida de Vídeo: TVI/AHD/CVI/CVBS. Material: Metal. Dimensiones: 80 mm × Ø85.1 mm. Peso aprox. 296 grs. Condiciones operativas: -40 °C a 60 °C., humedad 90% o menor (sin condensación). Alimentación: 12 VDC ± 25%. Consumo máx. 3.3 Watts. Protección IP67.
Note on E469: Cámara Turbo, en formato Turret. Resolución máxima 1920 (H) × 1080 (V). Iluminación Mínima: 0.01 Lux @ (F1.2, AGC ON), 0 Lux con IR. Lente fija 2.8 mm, horizontal FOV: 101°, vertical FOV: 56°, diagonal FOV: 118°. Micrófono incorporado y transmisión de audio vía coaxial. Iluminador doble, luz blanca e infrarrojo. Distancia hasta 20 metros. WDR Digital. Salida De Vídeo Switchable TVI/AHD/CVI/CVBS. Material: Plástica. Dimensiones: 84.6 mm × Ø85.02 mm. Peso Aprox. 156 grs. Condiciones operativas: -40 °C a 60 °C, humedad 90% o menor (sin condensación). Alimentación 12 VDC ± 25%. Consumo Max. 3.3 Watts.
Note on E470: Cámara Turbo, Turret. Resolución máxima: 2560 x 1944 ( 5 Megapixel). Iluminación mínima:0.01 Lux@(F1.2, AGC ON), 0 Lux con IR. Lente fijo: 2.8 mm (ángulo de visión 85°). 30 mts IR EXIR (visión nocturna). Soporta 4 tecnologías seleccionables (TVI / AHD / CVI / CVBS ). Funciones: dWDR / BLC / 2D-DNR / HLC. Temperatura de operación: -40ºC a 60ºC. Alimentación: 12 VCC / 4.3 Watts. Apta exterior, IP67. Fabricado en material de metal. Dimensiones: 82.6 x 90 x 79.37 mm. Peso: 289 grs.
Note on E471: Cámara Turbo. Resolución máxima: 5 Megapixel (2560 x 1944). Lente fijo: 2.8 mm. 20 metros de smart IR (visión nocturna). Soporta las 4 tecnologías del mercado (TVI / AHD / CVI / CVBS). dWDR / BLC / HLC / 2D DNR. Soporta audio por coaxitron (requiere DVR compatible con esta característica). Alimentación 12 VCC (co incluida), consumo 3.7 Watts. Uso en interior, fabricada en policarbonato. Dimensiones: 84.6 x 78.9 mm. Peso: 140.5 gramos.
Note on E472: Cámara analógica con sensor de imagen 3K CMOS. Max. Resolución 2960 (H) × 1665 (V). Iluminación mínima 0.02 Lux @ (F2.2, AGC ON), 0 Lux con IR. Lente 2.8 mm. Distancia focal: horizontal FOV: 101°, vertical FOV: 64°, diagonal FOV: 125°. Tipo de luz suplementaria: luz blanca e IR, ambos hasta 20 metros de distancia. Frame Rate: TVI: 3K @20 fps, 4 MP @25 fps/30 fps, 1080p @25 fps/30 fps. Digital WDR. Salida de Vídeo: Switchable TVI/AHD/CVI/CVBS. Fabricada en material plástico. Dimensiones Ø85 mm × 84.6 mm. Peso 150 grs. Temperatura de operación: -40 °C a 60 °C. humedad 90% o menor. Alimentación 12 VDC ± 25%, Max. 4.4 W.
Note on E473: Cámara Turbo Turret. Resolución máxima 2960 (H) × 1665 (V). Iluminación Mínima: 0.01 Lux @ (F1.2, AGC ON), 0 Lux con IR. Lente: 2.8 mm, horizontal FOV: 107°, vertical FOV: 64°, diagonal FOV: 129°. Tipo De Luz Suplementaria: luz blanca/IR. Rango hasta 30 metros. Digital WDR. Salida de Vídeo: TVI/AHD/CVI/CVBS. Material: Metal. Dimensiones: 80 mm × Ø85.1 mm. Peso aprox. 300 grs. Condiciones operativas: -40 °C a 60 °C., humedad 90% o menor (sin condensación). Alimentación: 12 VDC ± 25%. Consumo máx. 2,9 Watts. Protección IP67.
Note on E474: Cámara Turbo, en formato Turret. Resolución máxima 2960 (H) × 1665 (V). Iluminación Mínima: 0.01 Lux @ (F1.2, AGC ON), 0 Lux con IR. Lente fija 2.8 mm, horizontal FOV: 107°, vertical FOV: 64°, diagonal FOV: 129°. Micrófono incorporado y transmisión de audio vía coaxial. Iluminador doble, luz blanca e infrarrojo. Distancia hasta 20 metros. WDR Digital. Salida De Vídeo Switchable TVI/AHD/CVI/CVBS. Material: Plástica, uso interior. Dimensiones: 84.6 mm × Ø85.02 mm. Peso Aprox. 160 grs. Condiciones operativas: -40 °C a 60 °C, humedad 90% o menor (sin condensación). Alimentación 12 VDC ± 25%. Consumo Max. 2,9 Watts.
Note on E476: Cámara Turret Varifocal de 2 Mpx (1920 × 1080). Lente varifocal manual de 2,7 mm a 13,5 mm. Distancia IR de hasta 40 m para imágenes nocturnas brillantes. Tecnología 4 en 1 (TVI/AHD/CVI/CVBS). Apta exterior (IP67). Temperatura de operación: -40°C a 60°C, humedad 90% o menor (sin condensación). Alimentación 12 VDC ± 15% (no incluida). Consumo Max. 5 W. Material: cuerpo principal plástico, cubierta frontal metálica. Dimensiones: 84.5 mm × 92 mm × 255.1 mm. Peso aprox. 682 grs.
Note on E477: Cámara bullet de resolución máxima: 2 Megapixel (1920 x 1080). Iluminación mínima: color 0.028 lux @ (F2.0; AGC ON). Soporta memoria micro SD de hasta 128 GB (no incluida). Lente 2.8 mm (angulo de apertura 114.5º). Cuenta con antena Wi-Fi de 80 mts de rango máximo (la correcta conexión de WiFi dependerá de linea de vista, zonas / entornos no contaminadas con radio frecuencias, etc. por lo cual el rendimiento varia según el entorno). Cuenta con micrófono integrado. Distancia de infrarrojos: 30 mts IR EXIR. Puerto de red: 1 (10 / 100 Mbps ). Alimentación: 12 Vcc / 5 W (incluye fuente 12 Vcc / 1 Amp). Temperatura de operación: -30°C a 60°C / Humedad al 95% máximo. Uso en exterior IP66. Dimensiones: 177 x 68 x 66 mm. Peso: 270 grs. Nota: No se puede agregar directamente a la plataforma de Hik-Connect (WiFi), requiere un NVR. Sí es posible agregar de manera directa a Hik-Connect de manera cableada (LAN).
Note on E478: Cámara IP bullet, resolución máxima: 2 Megapixel (1920 x 1080). Iluminación mínima: color 0.018 lux @ (F1.6; AGC ON). Dia / Noche Real (filtro ICR). Lente 2.8 mm (Angulo de apertura 112°). Cuenta con antena WiFi. Distancia de infrarrojos: 30 mts IR EXIR. Funciones normales: dWDR / BLC / HLc / 3D DNR. Compresión: H.265+ / H.265 / H.264+ / H.264. Entradas de alarma: N/A. Salidas de alarma: N/A. Entradas de audio: cuenta con micrófono y bocina interconstruido. Salidas de audio: N/A. Puerto de red: 1 (10 / 100 Mbps). Almacenamiento micro SD de hasta 256 GB (memoria no incluida). Soporta ONVIF / ISAPI / CGI. Alimentación: 12 Vcc / 7.2 W (No soporta PoE). Temperatura de operación: -30°C a 50°C. Uso en exterior IP66. Dimensiones: 175.6 x 73.0 x 89.1mm. Peso: 450 gramos. Importante: no se puede agregar directamente a la plataforma de Hik-Connect vía WiFi, por lo cual requiere un NVR/DVR para el uso de dicha plataforma. No obstante, se puede agregar de manera directa a Hik-Connect de manera cableada (LAN).
Note on E479: Cámara IP tipo domo fija con audio de 2 MPx. Conexión Wi-Fi y fácil instalación. Proporciona seguridad en tiempo real a través del audio bidireccional incorporado. Eficiente tecnología de compresión H.265. EXIR 2.0, tecnología infrarroja avanzada. Apta para exteriores, resistente al agua y al polvo (IP66). Ranura para tarjeta de memoria incorporada, tarjeta microSD / microSDHC / microSDXC compatible, hasta 256 GB. Incluye fuente.
Note on E482: Domo PTZ de resolución máxima 2 Megapixel (1920 x 1080). Sensor CMOS 1/2.8” scan progresivo (High performance). Iluminación mínima: color 0.005 Lux @ (F1.6, AGC ON). Día / Noche Real (filtro ICR). Distancia focal: 5 a 75mm (15X zoom óptico / 16X zoom digital). Distancia de infrarrojo: 100 metros Smart IR. Funciones normales: WDR 120 dB / HLC / BLC / 3D DNR / Defog / EIS. Funciones avanzadas: Detección de rostro / Detección de intrusión / Cruce de linea / Entrada y Salida de región / Objeto olvidado / Objeto removido. ?Compresión: H.265+ / H.265 / H.264+ / H.264. Pan: 360°. Tilt: -15° a 90º (auto flip). Preset / Patrol / Pattern: 300 / 8 / 4. Soporta tareas calendarizadas. Soporta hasta 20 usuarios simultáneos. Entradas/salidas de alarma: 1/1. Entradas/salidas de audio: 1/1. Puerto de red: 1 (10 / 100 Mbps / PoE 802.3at). Almacenamiento micro SD de hasta 256 GB (tarjeta de memoria no incluida) / ANR (Automatic Network Recovery). Soporta ONVIF (Profile S, Profile G, Profile T) / ISUP. Alimentación: 12 Vcc / PoE 802.3 at / 18 W (no incluida). Temperatura de operación: -30°C a 65°C / Humedad al 90% máximo. Uso en exterior IP66. El PTZ incluye brazo de pared (DS-1618ZJ). ?Protección contra sobretensiones y contra voltajes transitorios. Dimensiones: 164.5 x 290 mm. Peso: 2 Kgs.
Note on E483: Domo PTZ. Óptica CMOS de barrido progresivo de 1 / 2,8 ". Resolución de hasta 1920 × 1080 a 30 fps. Min. iluminación: Color: 0.005Lux @ (F1.6 , AGC ON), B / W: 0.001Lux @ (F1.6 , AGC ON), 0 Lux con IR. Zoom óptico de 25×, zoom digital de 16×. WDR, HLC, BLC, 3D DNR. IR hasta 100 m. Admite compresión de video H.265 + / H.265. Analíticas: clasificación y alarma precisas de objetivos humanos y de vehículos basadas en algoritmo Deep Learning. Soporta captura de rostros (hasta 5 rostros capturados al mismo tiempo). Tarjeta micro SD. E/S Audio/Alarma: 1/1. Alimentación 12VDC y POE (802.3at). Dimensiones: diámetro 164.5 mm × 290 mm. Peso Approx. 2 kg. Protección IP66. Incluye soporte de montaje en pared.
Note on E485: Domo PTZ. Óptica CMOS de barrido progresivo de 1 / 2,8 ". Resolución de hasta 4Mpx. Min. iluminación: Color: 0.005Lux @ (F1.6 , AGC ON), B / W: 0.001Lux @ (F1.6 , AGC ON), 0 Lux con IR. Zoom óptico de 25×, zoom digital de 16×. WDR, HLC, BLC, 3D DNR. IR hasta 100 m. Admite compresión de video H.265 + / H.265. Analíticas: clasificación y alarma precisas de objetivos humanos y de vehículos basadas en algoritmo Deep Learning. Soporta captura de rostros (hasta 5 rostros capturados al mismo tiempo). Tarjeta micro SD. E/S Audio/Alarma: 1/1. Alimentación 12VDC y POE (802.3at). Dimensiones: diámetro 164.5 mm × 290 mm. Peso Approx. 2 kg. Protección IP66. Incluye soporte de montaje en pared.
Note on E486: Cámara PTZ IP. Resolución maxima: 2 Megapixel (1920 x 1080). Sensor CMOS 1/2.8” scan progresivo (High performance). Iluminacion minima: color 0.005 Lux @ (F1.6, AGC ON). Día / Noche Real (filtro ICR). Distancia focal: 4.8 a 120 mm (25X zoom óptico / 16X zoom digital). Funciones normales: WDR 120 dB / HLC / BLC / 3D DNR / Defog / EIS. Funciones avanzadas: Detección de rostro / Detección de intrusión / Cruce de linea / Entrada y Salida de región / Objeto olvidado / Objeto removido. ?Compresion: H.265+ / H.265 / H.264+ / H.264. ?Compatible con la plataforma de Hik-Connect. Funciones Generales: Paneo: 360°. Tildeo: -15° a 90º (auto flip). Preset / Patrol / Pattern: 300 / 8 / 4. Entradas de alarma: 2. Salidas de alarma: 1. Entradas de audio: 1. Salidas de audio: 1. Puerto de red: 1 (10 / 100 Mbps / PoE 802.3at). Almacenamiento micro SD de hasta 256 GB / ANR (Automatic Network Recovery). Soporta ONVIF (Profile S, Profile G, Profile T) / ISUP. Características Físicas y Eléctricas: Alimentación: 24 VCA / PoE 802.3 at / 20 W. (fuente no incluida). Temperatura de operación: -30°C a 65°C / Humedad al 90% máximo. Uso en Interior. ?Proteccion contra sobretensiones y proteccion contra voltajes transistorios. Dimensiones: 183 x 246 mm. Peso: 3 Kgs.
Note on E487: Domo PTZ de tecnología IP y resolución 2 Megapixeles (1920x1080 @25fps). Zoom óptico x32 con rango focal 4.8-153mm. Compresión H.265+/H.265/H.264+/H.264. Sensor CMOS 1/2.8" con conmutación día/noche mediante filtro mecánico. Sensibilidad en color 0,005 Lux y en B/N 0,001 Lux a F1.6 AGC ON. WDR real 120dB, HLC, Defog, EIS, 3D DNR, BLC, 24 máscaras de privacidad, zoom digital x16, ROI. Giro horizontal(pan): 360° continuo, giro vertical(tilt): -5° a 90° con autoflip. Velocidad preset 300°/s pan, 200°/s tilt. Velocidad manual 0.1-250°/s pan , 0.1-150°/s tilt. 300 presets, 8 patrullas, 4 patrones. Soporta tarjeta SD hasta 256GB ( tarjeta no incluida) y ANR. Detección: Básica: movimiento, entrada/salida alarma, tamper de vídeo, excepciones. Avanzada: intrusión, cruce de línea, entrada /salida área, objeto robado, objeto abandonado. Especificaciones generales: Alarmas: 2 entradas y 1 salida, Audio: 1 entrada y 1 salida. Nivel de protección: IP66, antivandálico IK10. Alimentación 24 VAC/PoE. Incluye soporte para pared.
Note on E488: PTZ IP, Resolución 4 Megapixel (2560 x 1440). Distancia del IR: 150 mts con Smart IR. DarkFighter, iluminación mínima a color 0.005 Lux (F1.6, AGC ON). Distancia focal de 4.8 a 120 mm (25X zoom óptico / 16X digital). 1 Entrada y 1 salida de audio. 2 Entradas alarma y 1 salida de alarma. Paneo: 360º. Tildeo: -15 a 90º. 300 Presets, 8 Patrols, 4 Patterns. Auto Flip. Protección contra picos de corriente y descargas atmosféricas. Temperatura de Operación: -30 a 65ºC. Incluye brazo de pared (DS-1602ZJ). Interface RJ45 10M/100M self-adaptive Ethernet port. Almacenamiento: soporta tarjeta microSD/SDHC/SDXC, hasta 256 GB. Soporta detección de rostros y clasificación de humanos/vehículos. Alimentación: 24 VCA (Fuente no incluida) / Hi-PoE. Consumo eléctrico: 30 W (IR encendido). Dimensiones: 210 x 344.7 mm. Peso: 3.0 Kg.
Note on E489: Domo IP PTZ. Resolución maxima: 2 Megapixel (1920 x 1080). Iluminación mínima: color 0.005 Lux @ (F1.2, AGC ON). Distancia focal: 4.8 a 153 mm (32X zoom óptico / 16X zoom digital). Distancia de infrarrojo: 200 mts Smart IR. Funciones normales: HLC / ROI / WDR 120 dB / BLC / Intrusion de area / Cruce de linea / Defog / EIS. ?Compresión: H.265+ / H.265 / H.264+ / H.264. ?Compatible con la plataforma de Hik-Connect. Alerta audible (bocina integrada). Luz estroboscópica (luz blanca). ?Paneo: 360°. Tildeo: -15° a 90º (auto flip). Preset / Patrol / Pattern: 300 / 8 / 4. Reducción de falsas alarmas (ACUSENSE). Soporta tareas calendarizadas. Soporta hasta 20 usuarios simultáneos. Entradas/salidas de alarma: 2/1. Entradas/salidas de audio: 1/1. Puerto de red: 1 (10 / 100 Mbps / Hi-PoE). Almacenamiento micro SD de hasta 256 GB / ANR (Automatic Network Recovery). Soporta ONVIF. Alimentación: 24 VCA (no incluida) / Hi-PoE / 42 W. Temperatura de operación: -30°C a 65°C / Humedad al 90% máximo. Uso en exterior IP66. incluye brazo de pared (DS-1602ZJ). ?Protección contra sobretensiones y protección contra voltajes transistorios. Dimensiones: 220 x 363.3 mm. Peso: 5 Kgs.
Note on E490: Domo PTZ con Sensor de imagen: 1/2.8" CMOS Scan Progresivo. Iluminación mínima: Color: 0.005 Lux @ (F1.6, AGC ON). Distancia focal: 4.0 a 180 mm (45X zoom óptico / 16X zoom digital). Distancia de IR: 200 m IR EXIR inteligente. Dia / Noche real (filtro ICR). Funciones : WDR real (120 dB) / 3D-DNR / EIS / HLC / BLC. Detección de rostros / Detección de intrusiones / Detección de cruce de líneas / Detección de entrada a regiones / Detección de salida de región / Detección de excepción de audio / Detección de equipaje desatendido / Detección de eliminación de objetos / Seguimiento manual / Autoseguimiento / Seguimiento por evento. Aplicación: Interior / Exterior. Protección: IP66/ IK10. Temperatura de operación: -30°C a 65°C. Alimentación / Consumo: 24 Vca / 40 W / Hi-PoE. Dimensiones: F 220.6 x 353.4 mm. Peso: 4.5 kgs. Interfaces: Red: 1 puerto RJ45 (10 / 100 Mbps). 2 entradas y 1 salidas de alarma. 1 entrada y 1 salida de audio. PAN / TILT: Rango: Pan:360°endless; Tilt: -10°~90°(Auto Flip). Presets: 300. Patrol: 8 (hasta 32 presets por patrol). Pattern: 4 (hasta 10 minutos por pattern). Soporta ONVIF. Soporta Micro SD de hasta 256 GB (no incluida).
Note on E491: Domo PTZ IP 4 Megapixel. Resolución maxima: 4 Megapixel (2560 × 1440). Iluminación mínima: color 0.005 Lux @ (F1.2, AGC ON). Distancia focal: 5.9 a 188.8 mm (32X zoom óptico / 16X zoom digital). Distancia de infrarrojo: 200 mts Smart IR. Funciones normales: HLC / ROI / WDR 120 dB / BLC / Intrusion de area / Cruece de linea / Defog / EIS. ?Compresión: H.265+ / H.265 / H.264+ / H.264. Alerta audible (altavoz integrado). Luz estroboscópica (luz blanca). Pan/tilt: 360°./ -15° a 90º. Preset / Patrol / Pattern: 300 / 8 / 4. Reducción de falsas alarmas (ACUSENSE). Entradas de alarma: 2. Salidas de alarma: 1. Entradas/Saludas de audio: 1/1. Puerto de red: 1 (10 / 100 Mbps / Hi-PoE). Almacenamiento micro SD de hasta 256 GB (memoria no inlcuida). ANR (Automatic Network Recovery). Soporta ONVIF. Alimentación: 24 VCA / Hi-PoE / 42 W (no incluye fuente de alimenatción). Temperatura de operación: -30°C a 65°C / Humedad 90% máximo. Uso en exterior IP66. Antivandálico IK10. Incluye brazo de pared (DS-1602ZJ). Protección contra sobretensiones y protección contra voltajes transitorios. Dimensiones: 220 x 363.3 mm. Peso: 5 Kgs.
Note on E492: Domo PTZ de resolución: 2560 x 1440 (4 Megapixel). Formato de compresión: H.265+ / H.265 / H.264+ / H.264. Iluminación mínima: Color: 0.002 Lux @ (F1.2, AGC ON). Distancia focal: 6.0 a 216 mm (36X zoom óptico / 16X zoom digital). Distancia de IR: N/A. WDR real (140 dB). Analíticas: Detección de rostro, cruce de línea, intrusion de área. Aplicación: Interior / Exterior. Protección: IP67 / IK10. Temperatura de operación: -40°C a 70°C. Alimentación / Consumo: 24 VCA / 60 W / Hi-PoE. Dimensiones: 231.1 x 355.6 mm. Peso: 6 kgs. Soporta Micro SD de hasta 256 GB (no incluida). Interfaces: Red: 1 puerto RJ45 (10 / 100 Mbps). 7 entradas y 2 salidas de alarma. 1 entrada y 1 salida de audio.
Note on E494: Cámara Domo PTZ IP 8", 4MP, 25X DarkFighter, 4MP CMOS 1/1,8" 2560×1440 0.002 Lux. Lente 5.9-147.5mm 59.8°-3.3° 25x IR hasta 400m. IP67, WDR 140dB, E/S Alarma 7/2 y Audio. MicroSD. Captura Facial, Detección vehículos (matrícula, modelo, color), Perímetro
Note on E495: Cámara PTZ con sensor de imagen 1/1.8" progressive scan CMOS. Iluminación mínima Color: 0.001 Lux @ (F1.2, AGC ON), B/W: 0.0005 Lux @ (F1.2,AGC ON), 0 Lux con IR. Zoom 42x óptico, 16x digital. Max. Resolución 2560 × 1440. Longitud focal: 6.0 mm a 252 mm. Velocidad del Zoom: Approx. 4.5 seg. Tipo de luz suplementaria: IR hasta 500 metros. Rango de movimiento (pan) 360°. Rango de movimiento (tilt) -20° a 90°. Compresión de vídeo H.265+/H.265/H.264+/H.264. Wide Dynamic Range (WDR) 140 dB. Ethernet Interface: 1 RJ45 10M/100M self-adaptive Ethernet port. Almacenamiento a bordo: soporta MicroSD hasta 256 GB. Alarma I/O: 7/2. Audio: 1 input (line in). Salida de video 1.0V[p-p]/75O, PAL, NTSC, BNC connector. RS-485 HIKVISION, Pelco-P, Pelco-D, self-adaptive. Seguimiento inteligente. Captura de rostro. Protección perimetral. Clasificación humanos/vehículos. Alimentación 24 VAC, Hi-PoE. Temperatura de operación: -40°C a 70°C, humedad = 95%. Dimensiones ? 267 mm × 405 mm. Peso aprox. 8.5 kg. Protección IP67 / IK10.
Note on E496: DOMO IP PANOVU 360 + PTZ. Ocho CMOS de escaneo progresivo de 1 / 1.8 ". Hasta 2 × 4096 × 1800 resolución @ 30fps Campo de visión horizontal: 360 °, campo de visión vertical: 80 °. Min. iluminación: Color: 0.005 Lux @ (F2.0, AGC ON), B / N: 0.0005 Lux @ (F2.0, AGC ON). Cámara de seguimiento PTZ: CMOS de escaneo progresivo de 1 / 1.8 ". Resolución de hasta 1920 × 1080 a 30 fps. Rango de panorámica e inclinación: 360 ° (panorámica), -15 ° a 90 ° (inclinación). Min. iluminación: Color: 0.002 Lux @ (F1.5, AGC ON), B / N: 0.0002 Lux @ (F1.5, AGC ON), 0 Lux con IR. 36 × zoom óptico, 16 × zoom digital. Distancia IR: 200 m.
Note on E497: Cámara IP, formato bullet PTZ. Resolución máxima 2MP (1920x1080p). Sensor CMOS 1/2.8" Scan Progresivo. Iluminación Mínima: Color: 0.05 Lux @ (F1.6, AGC ON), B/W: 0.005Lux @ (F1.6, AGC ON), 0 Lux with IR. Velocidad de Shutter: 1-1/30,000s.
Note on E500: PTZ con sensor de imagen 1/1.8"" Progressive Scan CMOS. Máxima Resolución 2560 × 1440. Iluminación mínima Color: 0.0005 Lux @ (F1.0, AGC ON), B/W: 0.0001 Lux @ (F1.0, AGC ON), 0 Lux con IR. Rango de luz suplementaria 30 metros, IR hasta 200 metros. Compresión de vídeo H.265,H.264,MJPEG. 120 dB WDR. Ethernet Interface 1 RJ45 100M. Almacenamiento a bordo, soporta microSD/SDHC/SDXC hasta 256 GB. Soporta nano SIM 4G. Altavoz incorporado. Entrada de audio. Alarmas I/O: 7/2. Alimentación 12 VDC/5 A. Dimensiones Ø243 mm × 424 mm. Peso approx. 9.845 kg. Protección IP67.
Note on E501: Domo PTZ IP, Tandemvu. Cámara PTZ con resolución maxima de 4 Mpx (2560 × 1440). Iluminación mínima: color 0.005 Lux @ (F1.6, AGC ON); B/N 0.001 Lux @ (F1.6, AGC ON). Distancia focal: 6 a 252 mm (42X zoom óptico / 16X zoom digital). Distancia de infrarrojo: 300 metros Smart IR. Cámara Panoramica con resolución máxima de 6 Mpx (3680 × 1656). Iluminación mínima: color 0.005 Lux @ (F1.6, AGC ON): 0 Lux con IR. Detección de Rostro / Detección de Intrusión / Cruce de línea / Entrada-Salida de Región / Objeto Removido / Equipaje Desatendido. Compresión: H.265+ / H.265 / H.264+ / H.264. Entradas de alarma: 7. Salidas de alarma: 2. Entradas de audio: 1. Salidas de audio: 1. Puerto de red: 1 (10 / 100 Mbps). Almacenamiento micro SD de hasta 256 GB / ANR (Automatic Network Recovery). Soporta ONVIF. Alimentación: 36 Vcc. Temperatura de operación: -30°C a 65°C / Humedad al 90% máximo. Uso en exterior IP67 / IK10. Protección contra sobretensiones y contra voltajes transitorios. Dimensiones: 290 mm × 453.2 mm. Peso: 11.5 Kgs. No incluye brazo de montaje.
Note on E502: Cámara IP térmica, para detección de fiebre. Resolución 4 Mpx (2688 x 1520). Distancia Focal 6 mm. Ángulo de Apertura Cámara Térmica 25º. Ángulo de Apertura Cámara Visible 39,42º. Exterior (IP66). Alimentación 12 Vdc / PoE 802.3af. Dimensiones: Alto (cm) 35.83, Ancho (cm) 11.35, Profundidad (cm) 11.52. Peso (kg): 1.76. Resolución cámara térmica 160 x 120. Entradas/Salidas de Alarma 2e/2s.
Note on E503: Cámara IP bullet, térmica. Lente fijo: 15 mm. Resolución: 384 x 288. Sensor de imagen: oxido de vanadio. Identificación de personas: 55 mts aproximado. Identificación de vehículos: 169 mts aproximado. Funciones avanzadas: 4 Videoanaliticos integrados (Cruce de linea, Intrusión de área, Región de entrada / Región de salida). Rango de temperatura: -20ºC a 150ºC. Eficiencia de rango: 8ºC. Detección de fuego: Detección dinámico de incendio, hasta 10 puntos de incendio detectables. Muestra la temperatura del escenario a visualizar. Alimentación: 24 VCA / 12VCD / PoE+ 802.3 at. Temperatura de operación: -40ºC a 65ºC. Protección: IP66. Ranura para memoria microSD 128GB máximo (no incluida). Dimensiones: 352.4 x 113.5 x 113 mm. Peso: 2 Kg.
Note on E504: Cámara IP bullet, térmica. Lente fijo: 15 mm. Resolución: 384 x 288. Sensor de imagen: oxido de vanadio. Identificación de personas: 92 mts aproximado. Identificación de vehículos: 282 mts aproximado. Funciones avanzadas: 4 Videoanaliticos integrados (Cruce de linea, Intrusión de área, Región de entrada / Región de salida). Rango de temperatura: -20ºC a 150ºC. Eficiencia de rango: 8ºC. Detección de fuego: Detección dinámico de incendio, hasta 10 puntos de incendio detectables. Muestra la temperatura del escenario a visualizar. Alimentación: 24 VCA / 12VCD / PoE+ 802.3 at. Temperatura de operación: -40ºC a 65ºC. Protección: IP66. Ranura para memoria microSD 128GB máximo (no incluida). Dimensiones: 352.4 x 113.5 x 113 mm. Peso: 2 Kg.
Note on E505: Cámara térmica, 384 × 288 píxeles. Lente de 25mm. 4 tipos de reglas VCA (cruce de línea, intrusión, entrada de región y salida de región), 3 tipos de reglas de medición de temperatura. Dual-stream, H.265+ / H.265/ H.264+. Tarjeta Micro SD.
Note on E506: Cámara térmica, 384 × 288 píxeles. Lente de 35mm. 4 tipos de reglas VCA (cruce de línea, intrusión, entrada de región y salida de región), 3 tipos de reglas de medición de temperatura. Dual-stream, H.265+ / H.265/ H.264+. Tarjeta Micro SD.
Note on E507: Cámara IP con lente fijo de 10 mm. Resolución: 384 x 288. Sensor de imagen: oxido de vanadio. Funciones Avanzadas: 4 Videoanaliticos integrados (Cruce de linea, Intrusión de área, Región de entrada / Región de salida). Rango de temperatura: -20ºC a 150ºC. Rango de eficiencia: 8ºC. Detección de temperatura: 3 tipos de reglas de medición de temperatura, 21 reglas en total (10 puntos, 10 áreas y 1 línea). Muestra la temperatura del escenario a visualizar. Alimentación: 24 VCA / 12Vcc / PoE 802.3 af. Temperatura de operación: -40ºC a 65ºC. Protección: IP67. Ranura para memoria microSD 256GB máximo (no incluida). Dimensiones: 351.3 x 113.5 x 115.2 mm. Peso: 1.77 Kg.
Note on E508: Cámara IP con lente fijo de 15 mm. Resolución: 384 x 288. Sensor de imagen: oxido de vanadio. Identificación de personas: 78 mts aproximado. Identificación de vehículos: 240 mts aproximado. Funciones Avanzadas: 4 Videoanaliticos integrados (Cruce de linea, Intrusión de área, Región de entrada / Región de salida). Rango de temperatura: -20ºC a 150ºC. Rango de eficiencia: 8ºC. Detección de temperatura: 3 tipos de reglas de medición de temperatura, 21 reglas en total (10 puntos, 10 áreas y 1 línea). Muestra la temperatura del escenario a visualizar. Alimentación: 24 VCA / 12Vcc / PoE 802.3 af. Temperatura de operación: -40ºC a 65ºC. Protección: IP67. Ranura para memoria microSD 256GB máximo (no incluida). Dimensiones: 351.3 x 113.5 x 115.2 mm. Peso: 1.77 Kg.
Note on E509: Cámara IP térmica. Lente fijo: 25 mm. Resolución: 384 x 288. Identificación de personas: 130 mts aproximado. Identificación de vehículos: 399 mts aproximado. Funciones Avanzadas: Rango de temperatura: -20ºC a 150ºC, eficiencia: 8ºC. Deteccion de temperatura: 3 tipos de reglas de medicion de temperatura, 21 reglas en total (10 puntos, 10 areas y 1 linea). Muestra la temperatura del escenario a visualizar. 10 puntos de fuego detectables. Alimentación: 24 VCA / 12Vcc / PoE+ 802.3 at. Temperatura de operación: -40ºC a 65ºC. Protección: IP67. Ranuta para memoria microSD 256GB máximo (no incluida). Dimensiones: 351.3 x 113.5 x 115.2 mm. Peso: 1.77 Kg.
Note on E511: Cámara IP térmica tipo bullet. Apta exterior, grado de protección IP66. Resolución máxima de 640x512@50fps. Lente fijo de 35mm. Rango de respuesta en longitud de onda 8mm a 14mm. Campo visual 10.66°x8°. Distancia mínima de foco 40m.
Note on E512: Cámara térmica. Lente fijo: 75 mm. Resolución: 384x 288. Sensor de imagen: oxido de vanadio. Funciones avanzadas: 4 Videoanaliticos integrados (Cruce de linea, Intrusión de área, Región de entrada / Región de salida). Rango de temperatura: -20ºC a 150ºC
Note on E515: Cámara IP bullet térmica, óptica de 50 mm, 12.4º de apertura, resolución 640 x 512, ranura MicroSD, E/S alarma/audio, IP66, 12Vdc/24Vac/PoE+. Dimensiones: 40 x 53.5 cm. Peso 6.4 kg.
Note on E516: Características principales de la cámara térmica: Lente fijo: 6.2 mm. Resolución: 160 X 120. Identificación de personas: 23 mts aproximado. Identificación de vehículos: 70 mts aproximado. Características principales de la cámara óptica: Lente fijo: 8 mm (39.42º de apertura). Resolución: 4 Megapixel (2688 x 1520). Sensor de imagen: 1/2.7" CMOS Scan Progresivo. Iluminación mínima: Color: 0.0089 Lux @ (F1.6, AGC ON). WDR 120dB / Cruce de linea / Entrada y salida de región. 40 mts IR (visión nocturna). Integración: 2 entradas de alarma (0 - 5 VCD). 2 salidas de alarma. 1 entrada de audio. 1 salidas de audio. 1 puerto de red (10 / 100 Mbps). Soporta salida de video analógica / 75 O. 4 Videoanalíticos integrados (Cruce de linea / Intrusión de área / Región de entrada / Región de salida). Rango de temperatura: -20ºC a 150ºC (-4ºF a 302ºF). Muestra la temperatura del escenario a visualizar. Luz intermitente y alerta de audio. Alimentación y consumo: Alimentación: 12 Vcd / PoE (802.3 af) / 8 watts (no incluida). Temperatura de operación: -40ºC a 65ºC. Protección: IP66. Dimensiones: 358.3 x 113.5 x 115.2 mm. Peso: 1.76 Kg.
Note on E517: Características principales de la cámara térmica: Lente fijo: 9.7 mm. Resolución: 256 × 192. Sensor de imagen: oxido de vanadio, detector de plano focal no refrigerado. Características principales de la cámara óptica: Lente fijo: 8 mm (39.4º de apertura). Resolución: 4 Megapixel (2688 x 1520). Sensor de imagen: 1/2.7" CMOS Scan Progresivo. Iluminación mínima: Color: 0.0089 Lux @ (F1.6, AGC ON). WDR 120dB / Cruce de línea / Entrada y salida de región. 30 mts IR (visión nocturna). Funciones avanzadas: 4 Videoanalíticos integrados (Cruce de línea / Intrusión de área / Región de entrada / Región de salida). Rango de temperatura: -20ºC a 150ºC. Eficiencia de rango: 8ºC. Muestra la temperatura del escenario a visualizar. Luz intermitente y alerta de audio. Integración: 2 entradas de alarma (0 - 5 Vcc). 2 salidas de alarma. 1 entrada de audio. 1 salidas de audio. 1 puerto de red (10 / 100 Mbps). Memoria micro SD hasta 256 Gb. Soporta salida de video analógica / 75 O. Alimentación: 12 Vcc / PoE (802.3 af) / 6 watts. Temperatura de operación: -40ºC a 65ºC. Protección: IP66. Dimensiones: 321.3 x 106.1 x 107 mm. Peso: 1.55 Kg.
Note on E518: Cámara IP bullet doble lente, termográfica para detección de fiebre. Distancia de detección 4,5 a 9 metros. Resolución cámara térmica: 384 × 288 pixeles. Lente cámara térmica: 15mm, FOV (campo de visión): 24.2°× 18.4°(H × V). Resolución cámara visible 4MP: 2688 × 1520 pixels. Lente cámara visible: 6mm. Modo de video: fusión de imagen Bi-espectro. Rango: 30-45ºC. Precisión ±0.5ºC. Altura instalación: 1.7m~2.5m.
Note on E519: Cámara térmica bi-espectro bullet IP. Térmica lente 25mm, resolución 384x288; visible: 12mm, 4 MPx. IR 100m. Analítica VCA X4: intrusión, cruce de línea, entrada y salida de área. Medición de Temperatura, detección de fuego. IP66.
Note on E520: Cámara térmica bi-espectro bullet IP. Térmica lente 25mm, resolución 384x288; 4 MPx. IR 100m. Analítica VCA X4: intrusión, cruce de línea, entrada y salida de área. Medición de Temperatura, detección de fuego. IP67.
Note on E521: Cámara térmica bi-espectro bullet IP. Térmica lente 35mm, resolución 384x288; visible: 14.8mm, 4 MPx. IR 100m. Analítica VCA X4: intrusión, cruce de línea, entrada y salida de área. Medición de Temperatura, detección de fuego. IP66.
Note on E522: Cámara Portátil para Detección de Temperatura corporal. Lente fijo: 6.2 mm. Resolución: 160 x 120. Pantalla LCD: 640 x 480. Soporta conexión Wi-Fi. Alimentación: 5 Vcd / 2A. Protección: IP54. Dimensiones: 244 x 100 x 104 mm. Peso: 653 gramos. Rango de temperatura de medición: 30ºC a 45ºC. Rango de exactitud: 0.5ºC.
Note on E523: Cámara IP para móviles. 1/ 2.8 "Progressive Scan CMOS, 1920x1080 (1080p @ 25fps). Lente fija de 2.8mm. Compresión H.265+. 120dB WDR, 3D DNR, BLC. 4 análisis de comportamiento y detección de rostros. Visión nocturna de 30 metros. Entrada de tarjeta Micro SD / SDHC 128GB. Soporte ONVIF, IP67, IK10,12V DC y PoE.
Note on E524: Cámara IP para móviles. 1/ 2.8 "Progressive Scan CMOS, 1920x1080 (1080p @ 25fps). Lente fija de 2.8mm. Compresión H.265+. 120dB WDR, 3D DNR, BLC. 4 análisis de comportamiento y detección de rostros. Visión nocturna de 30 metros. Entrada de tarjeta Micro SD / SDHC 128GB. Soporte ONVIF, IP67, IK10,12V DC y PoE.
Note on E525: Cámara IP, resolución máxima 2688 × 1520. Min. Iluminación: Color: 0.01 Lux @ (F1.6, AGC ON), B/W: 0 Lux con IR. Lente fija 4mm (horizontal FOV 83.7°, vertical FOV 44°, diagonal FOV 99.5°). Compresión H.265+. Wide Dynamic Range (WDR) 120 dB. PIR hasta 10 metros. Interface RJ45 10 M/100 M. Comunicación 4G. Soporta almacenamiento por tarjeta microSD/SDHC/SDXC/TF, hasta 256 GB. Incluye almacenamiento interno 8 GB eMMC. Micrófono y parlante incorporados. Características eléctricas: consumo máximo 4.8 W. Alimentación 5 VDC ± 10%, interface microUSB. Condiciones de operación 0 °C a 40 °C, humedad 95% o menor (sin condensación). Dimensiones 245.8 mm × 156 mm × 214 mm. Dimensiones panel solar 205.1 mm × 145.1 mm × 2.35 mm. Tipo de batería: recargable de litio, capacidad 10 Ah. Voltaje máximo de carga: 4.25 V, temperatura de operación 0 °C a 50 °C. Vida útil: más de 500 ciclos. Peso aprox. 185 grs. Protección IP66.
Note on E526: Switch PoE de 4 puertos (RJ-45) 10/100 Mbps, más un puerto 100 Mbps (RJ-45). No gestionado. 4 puertos PoE/PoE+ (802.3af). Modo extendido disponible para alcanzar una transmisión por cable de hasta 250 metros. PoE 35W total máx., proporciona hasta 30W por puerto. Optimizacion de buffer para garantizar la transmisión de video. Protección de picos hasta 6 kV. Alimentación: 48 Vdc, 0,8A. Rango de temperatura: 0º-40ºC. Dimensiones: 105 mm × 27.6 mm × 83.1 mm. Peso: 200 Grs.
Note on E527: Switch PoE de 8 puertos (RJ-45) 10/100 Mbps, más un puerto 100 Mbps (RJ-45). No gestionado. 8 puertos PoE/PoE+ (802.3af, 802.3at). Modo extendido disponible para alcanzar una transmisión por cable de hasta 250 metros. PoE 60W total máx., proporciona hasta 30W por puerto. Optimizacion de buffer para garantizar la transmisión de video. Protección de picos de tensión hasta 6kV. Alimentación: 48 V CC, 1,35 A. Rango de temperatura: 0º-40ºC. Dimensiones: 170 x 27,6 x 93,1 mm. Peso: 350 Grs.
Note on E528: 7 Puertos PoE 100 Mbps 802.3 af/at (30 Watts). 1 Puerto HiPoE 100 Mbps (60 Watts), Ideal para PTZ robustos. 2 Puertos uplink 1000 Mbps. Soporta modo extendido hasta 250 metros por cámara. Dimensiones: 217.6 x 27.8 x 103.35 mm. Alimentación: 48 Vcc / 2.5 A (fuente incluida). Consumo total: 120 watts..
Note on E529: Switch PoE de 24 puertos (RJ-45) 10/100 Mbps, más 1 puertos RJ45 Gbit y un puerto Gbit óptico. No gestionado. 24 puertos PoE/PoE+ (802.3af, 802.3at). Modo extendido disponible para alcanzar una transmisión por cable de hasta 250 metros. PoE 225W total máx., proporciona hasta 30W por puerto. Optimizacion de buffer para garantizar la transmisión de video. Protección de sobretensión. Alimentación: 100-240V AC, 50/60Hz, Consumo 250W. Rango de temperatura: 0º-40ºC.
Note on E530: Switch de escritorio de 5 puertos 10 / 100 / 1000 Mbps. Optimización de buffer para garantizar la transmisión de video. Capacidad máxima de Watts: 60 W. Administración máxima de Watts por puerto: 30 W. ?4 puerto PoE 802.3af/at. ?Alimentación: 48 Vcc / 0.8 A. (Incluye fuente de alimentación). Dimensiones: 105 mm x 27.6 mm x 83.1 mm. Peso: 0.52 Kg. Temperatura De Funcionamiento: 0 °C a 40 °C.
Note on E531: Switch de 8 Puertos PoE+ Gigabit 802.3 af/at (30 Watts por puerto). 1 Puerto uplink Gigabit. 1 Puerto SFP. Dimensiones: 217.6 x 27.8 x 108.55 mm. Peso: 0,6 kg. Alimentación: 48 Vcc / 2.5 A (fuente incluida). Power budget: 110W. Temperatura de Funcionamiento: 0 °C a 40 °C.
Note on E533: Switch PoE no administrable de 16 Puertos. Optimización de búfer para transmisión de video. Los puertos 1, 2, 3 y 4 soportan PoE++/bt (hasta 90 Watts), los demás puertos soportan PoE+ (30 Watts). 2 puertos de uplink Gigabit + 2 puertos SFP. Capacidad máxima de Watts: 225 W. Temperatura de Operación: -10°C a 55°C. ?Alimentación: 100 a 240 VCA. Dimensiones: 440 x 220.8 x 44 mm. Peso: 2.79 Kg.
Note on E534: .
Note on E535: Switch de 4 Puertos PoE 10/100 Mbps 802.3 af/at (30 Watts). 1 Puertos uplink 10/100 Mbps. Soporta modo extendido hasta 250 metros por cámara. Monitoreo de estado de salud de red y envío de alarmas. Compatible con plataforma Hik-PartnerPro, Hikcentral e iVMS-4200. Potencia máxima PoE soportada 60 W. Máximo consumo de energía 65 W. Dimensiones (An x Al x Pr) 105 × 27.5 × 83.1 mm. Temperatura de funcionamiento: -0–40 ?. Fuente de alimentación 48 VDC, 1.35 A (incluida). Peso 0.22 kg.
Note on E536: Switch de 4 Puertos PoE 10/100 Mbps 802.3 af/at (30 Watts). 1 Puertos uplink 10/100 Mbps. Soporta modo extendido hasta 250 metros por cámara. Monitoreo de estado de salud de red y envío de alarmas. Compatible con plataforma Hik-PartnerPro, Hikcentral e iVMS-4200. Potencia máxima PoE soportada 60 W. Máximo consumo de energía 65 W. Dimensiones (An x Al x Pr) 105 × 27.5 × 83.1 mm. Temperatura de funcionamiento: -0–40 ?. Fuente de alimentación 48 VDC, 1.35 A (incluida). Peso 0.22 kg.
Note on E537: Switch de 4 Puertos PoE 10/100 Mbps 802.3 af/at (30 Watts). 1 Puerto uplink 10/100 Mbps. Soporta modo extendido hasta 300 metros por cámara. Monitoreo de estado de salud de red y envío de alarmas. PoE Watchdog: permite resetear cámaras que no responden. Compatible con plataforma Hik-PartnerPro, Hikcentral e iVMS-4200. Potencia máxima PoE soportada 45 W. Máximo consumo de energía 50 W. Dimensiones (An x Al x Pr) 121.1 mm × 27.6 mm × 83.1 mm. Temperatura de funcionamiento: -0–40º. Fuente de alimentación 54VDC, 0.92A (incluida). Peso 0.26 kg.
Note on E538: Switch de 4 Puertos PoE 10/100 Mbps 802.3 af/at (30 Watts). 1 Puerto uplink 10/100 Mbps. Soporta modo extendido hasta 300 metros por cámara. Monitoreo de estado de salud de red y envío de alarmas. PoE Watchdog: permite resetear cámaras que no responden. Compatible con plataforma Hik-PartnerPro, Hikcentral e iVMS-4200. Potencia máxima PoE soportada 45 W. Máximo consumo de energía 50 W. Dimensiones (An x Al x Pr) 121.1 mm × 27.6 mm × 83.1 mm. Temperatura de funcionamiento: -0–40º. Fuente de alimentación 54VDC, 0.92A (incluida). Peso 0.26 kg.
Note on E539: Switch Poe, puertos 4 × 10/100 Mbps PoE port,2 × 10/100 Mbps RJ45. Hi-PoE: Port 1. PoE: Ports 2 to 4. Máximo en puerto de Alimentación: 60 W. PoE Power Budget 60 W. Carcasa Metal, IP40. Peso Neto 0.245 kg. Dimensiones (W X H X D) 145.0 mm × 25.6 mm × 68.45 mm. Temperatura de Funcionamiento 0 °C a 40 °C. Condiciones de Humedad 5% a 95% (sin condensación). Fuente de Alimentación 48 VDC, 1.35 A (incluida). Consumo de Energía 65 W.
Note on E540: Switch PoE administrable. 8 puertos PoE 802.3af/at RJ45 de 10/100 Mbps. 1 puerto RJ45 de 10/100/1000 Mbps para Uplink. Gestión de topología de Red. PoE extendido de hasta 250 metros para alimentar cámaras. Compatible con plataforma de administración Hik-ProConnect, HikCentral e iVMS4200. Máximo de energía PoE 110 W. Dimensiones (An x Al x Pr) 170 × 27.6 × 93.1 mm. Temperatura de funcionamiento: -10–55º. Fuente de alimentación 48 VDC, 2.5A (incluida), consumo máximo 120W. Peso 0.35 kg.
Note on E541: Switch PoE administrable. Optimizacion de bufer para garantizar la transmisión de video. Capacidad máxima de Watts: 60 W. Administración máxima de Watts por puerto: 30 W. ?8 puerto PoE 802.3af/at que soportan modo extendido. ?Alimentación: 48 VDC, 1.35 A (Fluente Incluida). Dimensiones: 170.00 mm × 27.60 mm × 93.10 mm. Peso: 0.9 Kg. Modo extendido disponible para alcanzar una transmisión por cable de hasta 300 metros (al momento de habilitar el modo extendido, el ancho de banda será de 10Mbps y la alimentación no deberá exceder de 8W máximo por puerto). Nota: se recomienda utilizar cableado Cat6 100% cobre para el modo extendido.
Note on E542: Switch PoE administrable vía web de 16 puertos de 100Mmps, más 2 puertos 1 GbE COMBO. Estándar 802.3af/at PoE. Administración por medio de interfaz web. Monitoreo y control de datos en puertos importantes. Modo extendido disponible para alcanzar una trans
Note on E545: Switch de 16 puertos PoE gigabit y 2 puertos ópticos gigabit de fibra. Capacidad de conmutación: 36 Gbps. Detecta automáticamente y reinicia las cámaras que no responden. Modo extendido disponible para alcanzar una transmisión por cable de hasta 300 m (se recomienda utilizar cableado Cat 6 100%cobre para el modo extendido). Admite la función de duplicación de puertos. Soporta la configuración de velocidad de puertos y control lento, y habilitación de puertos. Admite actualización remota, recuperación de parámetros predeterminados, visualización de registros, configuración de parámetros básicos de red, configuración de importación y exportación, sincronización de hora.Alimentación: 100 a 240 VCA, 50/60 Hz, máx. 4A. Temperatura de operación: - 10°C a 55°C. Dimensiones: 44 x 440 x 220.8 mm. Peso: 2,735 kg. PoE Standard IEEE 802.3af,IEEE 802.3at. Poe Budget: 230W (máximo 30W por puerto).
Note on E546: Switch Gigabit PoE+, administrable, 24 Puertos 1000 Mbps PoE+, 1 Puerto 1000 Mbps Uplink, 1 Puertos SFP Uplink Configuración Remota desde Hik-PartnerPro. PoE Budget 230 Watts. Optimización de bufer para garantizar la transmisión de video. Gestión de topología de Red. Envío de alarmas de Red. Monitoreo del estado de salud de Red. PoE extendido de hasta 300 m para encender cámaras. PoE Watchdog para detectar inactividad y reiniciar automáticamente las cámaras que no responden. Alimentación: 100~240 VAC, Max. 4A. Dimensiones: 440.0 mm × 220.8 mm × 44.0 mm. Peso: 2.96 Kg.
Note on E547: Switch 24 puertos PoE 802.3af/at RJ45 de 10/100/ 1000 Mbps. 2 puertos SFP para fibra óptica de 1Gb. Gestión de topología de Red. Envío de alarmas de Red. Monitoreo del estado de salud de Red. PoE extendido de hasta 250 m para encender cámaras. PoE Watchdog para detectar inactividad y reiniciar automáticamente las cámaras que no responden. Compatible con plataforma de administración Hik-PartnerPro, HikCentral e iVMS4200. PoE budget 370 Watts. Capacidad de conmutación 52 Gbps. Dimensiones (An x Al x Pr) 440 × 44 × 221 mm. Temperatura de funcionamiento: -10–55 ?. Peso 3 kg.
Note on E548: Switch industrial de 4 puertos. 1 puerto PoE 802.3af/at/bt RJ45 de 10/100/1000 Mbps. 3 puertos PoE 802.3af/at RJ45 de 10/100/1000 Mbps. 2 puertos SFP de 10/100/1000 Mbps para Uplink. El puerto "1" soporta hasta 60W y los puertos "3 y 4" soportan PoE extendido (300 m). PoE Watchdog para detectar inactividad y reiniciar automáticamente las cámaras que no responden. PoE budget 60 W. Capacidad de conmutación 12 Gbps. Dimensiones (An x Al x Pr) 158 × 101.2 × 31.6 mm. Temperatura de funcionamiento: -30 a 65 ?.
Note on E549: Switch industrial, 2 puertos PoE 802.3af/at/bt RJ45 de 10/100/1000 Mbps. 6 puertos PoE 802.3af/at RJ45 de 10/100/1000 Mbps. 2 puertos SFP de 10/100/1000 Mbps para Uplink. Los puertos 1 y 2 soportan hasta 60W y los puertos 7 y 8 soportan PoE extendido (300 metros). PoE Watchdog para detectar inactividad y reiniciar automáticamente las cámaras que no responden. PoE budget 110 W. Capacidad de conmutación 20 Gbps. Dimensiones (An x Al x Pr) 197 mm × 114.2 mm × 42.2 mm. Temperatura de funcionamiento: -30–65 ?.
Note on E551: Equipo para conexión punto a punto y punto multipunto. Interfaz WEB para fácil acceso a su configuración. Soporta estándar WiFi: IEEE802.11 a/n. Velocidad de hasta: 300 Mbps. Frecuencia de operación: 5 GHz. Antenas interconstruida de 15 dBi. Encriptacion: WPA-PSK / WPA2-PSK. Modo: Bridge. Ancho de canal ajustable: 20 MHz / 40 MHz. Alimentación: 24 V / 0.5 Amp (PoE Pasivo). Consumo en Watts: 10.1W. Potencia: 27 dBm. Dimensiones: 270 X 88 X 41 mm.
Note on E553: Decodificador de video del alta definición. Admite hasta 16 display's a 1920x1080p vía VGA. Decodifica: 8ch@8MP, 16ch@5MP, 32ch@1080p, 64ch@720p, 100ch@4CIF. Entradas de video 1x VGA, 1x DVI-I. x1 Interface de red 10/100/1000Mbps RJ-45, x1 RS-232, x1 RS-485. 4 entradas y 4 salidas de alarma. 2 conectores USB2.0. Alimentación 220V/108 W. Dimensiones: Ancho 440 × largo 340 × alto 70 mm. Peso max. 6,4kg.
Note on E554: Video servidor 1CH a WD1 25fps, x1 E/S audio y alarma, RS-485, PoE 12V. (Consumo <= 5W)
Note on E555: Decodificador de video de 8 canales. Compresión de video: H.265 / H.264 / MPEG4. Salida de video en 4K. Soporta audio de dos vias (entrada/salida de audio con conector 3.5 mm). 8 Entradas y 8 salidas de alarma.
Note on E556: NVR de 4 canales. Resolución máxima 4 MPx. Compresión H.265+. Salida HDMI/VGA a 1080p. Soporta un disco interno SATA de hasta 6TB. 4 puertos Poe Estándar IEEE 802.3 af/at , máximo 50 W. Posibilidad de ampliar alimentación PoE hasta 250m, con un ancho de banda máximo de 10 Mbit por puerto. Alimentación 48 VDC. Dimensiones 260 × 225 × 48 mm. Peso 1 kg.
Note on E557: NVR de 8 canales. Resolución máxima 4 MPx. Compresión H.265+. Salida HDMI/VGA a 1080p. Soporta un disco interno SATA de hasta 6TB. Analíticas: soporta cruce de línea y detección de intrusión. 8 puertos Poe Estándar IEEE 802.3 af/at , máximo 75 W. Alimentación 48 VDC, consumo máximo 90W. Dimensiones 285 × 215 × 48 mm. Peso 1 kg.
Note on E558: Grabadora de Video digital, pentahíbrida (HDTVI/AHD/CVI/CVBS/IP). Resolución de grabación HD720P y 1080 Lite a 25fps. Soporta cámaras 1080 habilitando la opción 1080 LITE. Permite 1 canal IP adicional de hasta de 1 Mpx, admitiendo en total 5 cámaras IP apagando canales analógicos. Compresión H.264 y H.264+. Doble stream de vídeo. Salida de monitor HDMI y VGA. Puertos USB para backup. 1 entrada/salida de audio (audio dos vías), más audio a través del coaxial (requiere cámaras compatibles). Capacidad para 1 HDD S-ATA interno de hasta 6 TB (no incluido). Watermark. Alimentación 12 Vdc, consumo 8 W (máx. sin HDD). Medidas: 260 (W) x 220 (D) x 45 (H) mm. Peso (sin HDD): < 1 Kg.
Note on E559: Grabadora pentahíbrida de 4 canales. Detección De Movimiento 2.0 (reducción de falsas alarmas mediante clasificación de humanos /vehículos). Compresión De Vídeo: H.265 Pro+/H.265 Pro/H.265/H.264+/H.264. Codificación máxima: para entrada 1080p, 1080p Lite @25 fps. Entrada De Vídeo IP 1-ch (hasta 5-ch en total), hasta 1080p. Entrada De Video Analógico: 4-ch, BNC interface (1.0 Vp-p, 75 O), soporta Coaxitron. Salidas HDMI/VGA simultáneas. Salida De Audio 1-ch, RCA (Linear, 1 KO). Entrada De Audio 1-ch RCA (2.0 Vp-p, 1 KO). 4-ch via coaxial cable. Red, ancho de banda total 64 Mbps. Interfaz De Red: 1, RJ45 10/100 Mbps self-adaptive Ethernet interface. 1 SATA hasta 4 TB. 2 × USB 2.0. Alarma E/S: N/A. Fuente De Alimentación: 12 VDC, 1.5 A (incluida). Consumo = 16 W (sin HDD). Temperatura de trabajo: -10 °C a 55 °C, humedad 10% a 90%. Dimensiones: 260 × 222 × 45 mm. Peso = 0.8 kg (sin HDD).
Note on E560: Grabadora de Video digital, pentahíbrida (HDTVI/AHD/CVI/CVBS/IP). Resolución de grabación 720p/1080 lite a 15fps (WD1/4CIF/VGA/CIF@25fps). Soporta cámaras 1080 habilitando la opción 1080 LITE. Permite hasta 2 canales IP de máximo 5 Mpx, pudiendo conectarse en total 10 cámaras IP apagando canales analógicos. CompresiónH.265 Pro+/H.265 Pro/H.265. Doble stream de vídeo. Salida de monitor HDMI y VGA. Puertos USB para backup. 1 entrada/salida de audio (audio dos vías), más 8 canales de audio a través del Coaxil (requiere cámaras compatibles). Capacidad para 1 HDD SATA interno de hasta 4 TB (no incluido). Alarmas In/Out: N/A. Alimentación: 12 VDC, 1.5 A (incluida). Consumo = 17 W (sin HDD). Temperatura de trabajo -10 °C a 55 °C, humedad 10% a 90%. Dimensiones 260 × 222 × 45 mm. Peso = 1 kg (sin HDD). Reducción de falsas alarmas mediante clasificación de humanos y vehículos basada en el algoritmo Deep Learning de Motion Detection 2.0.
Note on E561: DVR Turbo con detección de movimiento 2.0. Incluye detección mediante clasificación humanos/vehículos en todos los canales analógicos para reducción de falsas alarmas. Compresión de vídeo H.265 Pro+/H.265 Pro/H.265/H.264+/H.264. Codificación (para stream de 1080p): 1080p Lite @15 fps. Entrada De Vídeo IP: 2-ch (máxino 18-ch, hasta 5 MPx de resolución. Entrada de Video Analógico: 16-ch, BNC interface (1.0 Vp-p, 75 O), soporta Coaxitron. Salidas HDMI/VGA simultáneas. Entrada de audio: 1-ch RCA (2.0 Vp-p, 1 KO), y 16-ch via cable coaxial. Salida de audio: 1-ch, RCA (Linear, 1 KO). Ancho de banda total: 96 Mbps. Interfaz de red: 1, RJ45 10M/100M. 1 SATA, capacidad hasta 10 TB. 2 × USB 2.0. Fuente de alimentación 12 VDC, 1.6 A (incluida). Consumo = 10 W (sin HDD). Temperatura de trabajo: -10 °C a 55 °C. humedad 10% a 90%. Dimensiones 260 × 222 × 45 mm. Peso = 1.1 kg (sin HDD).
Note on E562: NVR WiFi de 4 canales. Resolución de grabación por canal (recomendado): 2 Megapixel: 4 Canales @ 30 IPS. 4 Megapixel: 4 Canales @ 15 IPS. Procesamiento entrada (Throughput entrada): 40 Mbps. Procesamiento salida (Throughput salida): 60 Mbps. 1 puerto red LAN 100 Mbps. Cuenta con dos antenas 2 MIMO (frecuencia 2.4 GHz). Compatible con todas las cámaras WiFi marca HIKVISION. Compresión de vídeo: H.265+ / H.265 / H.264+ / H.264. Soporta mouse USB para su operación (incluido). Soporta 1 disco duro de hasta 6 TB (no incluido). Compatible con Hik-Connect P2P y con el el software iVMS-4200 (gratuito).
Note on E564: NVR de 8 canales para cámaras IP de resolución hasta 12MP. Soporta codificación H.265 / H.264+ / H.264. Ancho de banda de entrada 80Mbps, capacidad de transmisión 256Mbps. Capacidad de visualización 2 canales a 4K o 8 canales a 1080P. Soporta POS. Salida independiente HDMI y VGA. Entrada de Audio: 1 Canal. Salida de Audio: 1 Canal. Entrada de Alarma: 4. Salida de Alarma: 1. Soporta audio bidireccional (audio de dos vías). Capacidad de discos SATA: 2 HDD´s de hasta 8TB. Dimensiones: 380 × 290 × 45 mm. Alimentación: 100 a 240 Vca / 15 W. Temperatura de operación: -10°C a 55°C. Peso: 3 Kg sin HDD.
Note on E565: Grabador IP (NVR) serie 7600, soporta hasta 8 cámaras IP. Ancho banda de entrada: 80 Mbps. Formato compresión H.265/H.265+/H.264/H.264+/Mpeg4. Resolución máxima de grabación: 8 Mpx. Incorpora switch PoE IEEE 802.3 AF/AT de 8 puertos 10/100Mbps (potencia máxima 120W). Salida de video: VGA y HDMI (max.4k) independientes. Audio bidireccional: 1E/1S. Alarmas 4E/1S. Capacidad de disco duro: 2 SATA max. 6Tb (no incluidos). Dimensiones 385 × 315× 52 mm. Alimentación 100-240vac / 15w (sin PoE ni disco). Consumo máximo 180w.
Note on E566: NVR WiFi de 8 canales. 1 puerto red LAN 100 Mbps. Ancho de banda de entrada 50 Mbps. Cuenta con dos antenas 2 MIMO (frecuencia 2.4 GHz). Compatible con todas las cámaras WiFi marca HIKVISION. Compresión de vídeo: H.265+ / H.265 / H.264+ / H.264. Soporta mouse USB para su operación (incluido). Soporta 1 disco duro de hasta 6 TB (no incluido). Compatible con Hik-Connect P2P y con el software iVMS-4200 (gratuito).
Note on E569: NVR de 16 canales para grabación de cámaras IP. Ancho de banda de entrada de 160 Mbps. hasta 128 conexiones remotas. Quintuple codec: h.265/h.265+/h.264+/h.264/mpeg4. Resoluciones de grabación admitidas: 8mp/6mp/5mp/4mp/3mp/1080p /uxga/720p/vga/4cif/dcif/2 cif/cif/qcif. Salida de video HDMI 4K y VGA simultanea hasta 1920x1080p de resolución máxima. Salida de audio RCA. Soporta 2 HDD de hasta 6 Tb c/u. 1 puerto ethernet RJ-45 10/100/1000 Mbps. 1 puerto USB 2.0. 1 puerto USB 3.0. Alimentación 100 - 240 VCA. Standalone, no rackeable.
Note on E571: NVR PoE 16 canales. Compresión de video: H.265+ / H.265 / H.264+ / H.264. 200 watts entregados en total en los puertos PoE+. Soporta 2 HDD's de hasta 10 TB. (no incluidos). Throughput entrada: 160 Mbps. Throughput salida: 160 Mbps. 1 puerto red RJ-45: 10 / 100 / 1000 Mbps. (LAN) Dimensiones: 385 x 315 x 52mm. Alimentación: 100 a 240 Vca / 15 W. Temperatura de operación: -10°C a 55°C. Peso: 3 Kg sin HDD. Salida independiente HDMI y VGA. Resolución HDMI : 4K / 1080p / 720p. Resolución VGA: 1080p, 720p. Entrada de Audio: 1 Canal. Salida de Audio: 1 Canal. Entrada de Alarma: 4. Salida de Alarma: 1. Soporta audio bidireccional (audio de dos vías).
Note on E572: Grabador IP de 16 canales compatible con cámaras de hasta 12 Mpx. Ancho de banda de entrada de 160 Mbps. Compresión H.265, H.264+, H.264. Compatible con protocolo ONVIF. Soporta eventos VCA generados por la cámaras (detección de movimiento, línea de cruce, intrusión...). Función POS, hasta 8 terminales. Puertos USB para backup, Salida de monitor HDMI (resolución 4K) y VGA independientes. Entrada de teclado. 16 entradas de alarma y 4 salida de relé. 1 entrada/salida de audio. Interfaz RS-485 y RS232. 2 puertos ethernet Gigabit RJ45. Web Server y software remoto. Capacidad para 4 HDDs SATA internos de hasta 8 TB por disco (no incluidos). Watermark. Alimentación 220 VAC, consumo 20W (sin HDDs). Medidas: 445 (W) × 400 (D) ×71 (H) mm. Peso (sin HDDs): < 5 Kg.
Note on E573: NVR 16CH. Soporta 4 discos SATA de hasta 6TB. Códecs soportados H.265/H.265+/H.264/H.264+. Graba en: 8MP/6MP/5MP/4MP/3MP/1080p/UXGA/720p/VGA/4CIF/DCIF/2CIF/CIF/QCIF. Interfaces de red: 2 RJ-45 10/100/1000Mbps auto adaptativas. Salida de video HDMI 4K/VGA.
Note on E574: NVR 16CH PoE. Soporta 4 discos SATA de hasta 6TB. Códecs soportados H.265/H.265+/H.264/H.264+. Graba en: 8MP/6MP/5MP/4MP/3MP/1080p/UXGA/720p/VGA/4CIF/DCIF/2CIF/CIF/QCIF. Interfaces de red: 2 RJ-45 10/100/1000Mbps auto adaptativas. Salida de video HDMI 4K/VGA. 1 salida y entrada de audio, Alarmas in/out 16/4. Alimentación: 100 / 240 VAC. Consumo 20W. Dimensiones: 445 × 390 × 70 mm.
Note on E575: NVR 16CH PoE. Soporta 4 discos SATA de hasta 16TB. Códecs soportados H.265+/H.265/H.264+/H.264. Graba en: 32MP/24MP/12MP/8MP/6MP/5MP/4MP/3MP/1080p/UXGA/720p/VGA/4CIF/DCIF/2CIF/CIF/QCIF. Interfaces de red: 1x RJ-45 10/100/1000Mbps auto adaptativas. Salida de video: 1x HDMI 8K/4K/2K/1920x1080/60Hz, 1x HDMI 4K/2K/1920x1080/60Hz, 1x VGA 1920x1080/60Hz. 1x salida de audio, 1x Audio bidireccional. Alarmas in/out 16/4. Alimentación: 100 / 240 VAC. Consumo 15W. Dimensiones: 445 × 400 × 75 mm.
Note on E576: NVR 32CH. Soporta 4 discos SATA de hasta 6TB. Códecs soportados H.265/H.265+/H.264/H.264+. Graba en: 8MP/6MP/5MP/4MP/3MP/1080p/UXGA/720p/VGA/4CIF/DCIF/2CIF/CIF/QCIF. Interfaces de red: 2 RJ-45 10/100/1000Mbps auto adaptativas. Salida de video HDMI 4K/VGA. 1 salida y entrada de audio, Alarm in/out 16/4. Alimentación 100 / 240 VAC. Consumo 20W.
Note on E577: DVR para MOVILES 4CH Entradas de Video/Audio Grabación de 1CH a 4CIF/25FPS y 2/3/4CH a CIF/25FPS, 1 Salida de Video compuesto (BNC) y 1 Salida de Audio, 3 Entrada de Alarmas, 2 Salidas de Alarmas Tecnología Anti-Shock, Grabación en 2 Discos SATA de 2.5” HDD/SSD, Soporta Memorias SD/SDHC de hasta 32GB clase 6 o superior, Red Ethernet RJ-45 10M/100M, Modem 3G/EDGE/GPRS integrado, GPS integrado, 1 Entrada USB 2.0, Alimentación de 6v a 36v directa del Móvil y Soporta -15ºC hasta +55ºC, Tamaño 236*210*73mm. INCLUYE MODULO GPS, 3G y WIFI
Note on E578: DVR profesional híbrido de 16 canales analógicos y hasta 32 canales IP. Compresión por Hardware H264. S/O: LINUX embebido. Encoding 4CIF / 2CIF / CIF / QCIF @25fps. Graba y reproduce con resolución de hasta 5 Mpx. Salidas HDMI/VGA hasta 1920x1080P. Interfaz de red dual. Soporta RAID 0,1,5 y 10. Audio I/O: 16/2. Ancho de banda de entrada 80 Mbps. 8 interfaces SATA + 1 eSATA, para discos de hasta 4 Tb. Alarmas I/O: 16/4. Alimentación 100-240 VAC, consumo 45W (sin discos). Chasis rackeable 2 RU. Dimensiones: 445x470x90 mm. Peso 8 kg (sin discos).
Note on E579: 16 Turbo HD/CVI / AHD / CVBS interfaces input, 16-ch video&16-ch audio input, 18-ch IP video input(up to 32-ch IP), H.264/H.264+/H.265+/H.265 video compression, 8 SATA interfaces, 8MP: 8fps, 5MP: 12fps, 4MP: 15fps, 3MP: 18fps, 1920×1080P: 25(P)/30(N) fps/ch, 4K UHD output, dual Gigabit Ethernet NICs, dual HDMI output, alarm I/O: 16/8, 2U 19" case
Note on E580: NVR 32 canales. Compresión de video: H.265+ / H.265 / H.264+ / H.264.Soporta 8 HDD´s de hasta 16TB. Soporta Hot Swap con arreglo RAID 0,1,5,6,10. Throughput entrada: 320 Mbps. Throughput salida: 400 Mbps. 2 Puertos red 10 / 100 / 1000 Mbps. (LAN). Salidas independiente HDMI 1 y HDMI 2. Salidas independiente VGA 1 y VGA 2. Entrada de Audio: 1 Canal. Salida de Audio: 2 Canales. Entrada de Alarma: 16. Salida de Alarma: 4. Dimensiones: 445 × 465 × 93 mm (2 U Rack). Alimentación: 100 a 240Vca / 50 W. Temperatura de operación: -10°C a 55°C. Peso: 10 Kg sin HDD.
Note on E581: NVR 64 canales. Compresión de vídeo: H.265+ / H.265 / H.264+ / H.264. Soporta 8 HDD´s de hasta 6TB (no incluidos). Soporta HOT SWAP con arreglo RAID 0,1,5,10. Soporta tecnología ANR con cámara IP HIKVISION cuando la red esta desconectada. Soporta DDNS (Hik-Connect, DynDNS, No-IP, etc). Soporta Hik-Connect P2P (Hik-Connect). Capacidad de procesamiento y funciones de red: Throughput entrada: 256 Mbps ( 200 Mbps con RAID). Throughput salida: 256 Mbps ( 200 Mbps con RAID). 2 Puerto red 10 / 100 / 1000 Mbps (LAN). Salida independiente HDMI 1 y HDMI 2. Salida independiente VGA 1 y VGA 2. Entrada de Audio: 1 Canal. Salida de Audio: 2 Canales. Entrada de Alarma: 16. Salida de Alarma: 8. Soporta audio bidireccional (audio de dos vias). Dimensiones: 445 × 470 × 90 mm (2 U rack). Alimentación: 100 a 240Vca / 45 W. Temperatura de operación: -10°C a 55°C. Peso: 10 Kg sin HDD.
Note on E582: NVR 64 canales. Compresión de vídeo: H.265+ / H.265 / H.264+ / H.264. Soporta 8 HDD´s de hasta 6TB (no incluidos). Soporta HOT SWAP con arreglo RAID 0,1,5,10. Soporta tecnología ANR con cámara IP HIKVISION cuando la red esta desconectada. Soporta DDNS (Hik-Connect, DynDNS, No-IP, etc). Soporta Hik-Connect P2P (Hik-Connect). Capacidad de procesamiento y funciones de red: Throughput entrada: 256 Mbps ( 200 Mbps con RAID). Throughput salida: 256 Mbps ( 200 Mbps con RAID). 2 Puerto red 10 / 100 / 1000 Mbps (LAN). Salida independiente HDMI 1 y HDMI 2. Salida independiente VGA 1 y VGA 2. Entrada de Audio: 1 Canal. Salida de Audio: 2 Canales. Entrada de Alarma: 16. Salida de Alarma: 8. Soporta audio bidireccional (audio de dos vias). Dimensiones: 445 × 470 × 90 mm (2 U rack). Alimentación: 100 a 240Vca / 45 W. Temperatura de operación: -10°C a 55°C. Peso: 10 Kg sin HDD.
Note on E583: DVR con soporte de tecnologías HD-TVI / HD-CVI / AHD / Analógico (CVBS) / IP. Soporta 4 canales TURBOHD / analógicos + 1 canal IP = 5 canales en total (no permite apagar canales analógicos para sumar canales IP). Máxima resolución HD-TVI: 1080P Lite @ 30 FPS. Máximo en IP: 2 Megapixel (1080p). Compresión H.265 Pro+ / H.265 Pro / H.265 / H.264+ / H.264. Soporta audio por Coaxitron (solo en HD-TVI). Salida de video HDMI y VGA. Audio/Alarma: N/A. Interfaz red: 1 puerto (RJ-45 10/100 Mbps). Disco duro: Incluye disco duro eSSD 330 GB pre instalado. Alimentación: 12 Vcc / 1 A (incluida). Consumo de energía: 5.4W. Temperatura de operación: -10 ºC hasta 45 ºC. Dimensiones: 151 × 121 × 46 mm. Peso: 0.5Kg. Cuenta con AcuSense para filtar humanos y vehiculos por detección de movimiento (No cuenta con videoanalíticos como cruces de linea o entrada/salida de área).
Note on E584: DVT Turbo HD. Soporta tecnologías: HD-TVI / HD-CVI / AHD / Analógico (CVBS) / IP. Soporta 4 canales TURBOHD / analogicos + 1 canal IP = 5 canales en total (no permite apagar canales analógicos para sumar canales IP). Máxima resolución HD-TVI: 4MP Lite @ 15 FPS. IP: 6 Megapixel. Compresión H.265+ / H.265 / H.264+ / H.264. Soporta audio por Coaxitron (solo en HD-TVI). Salida de video HDMI/VGA. Audio/Alarma: N/A. Interfaz red: 1 puerto (RJ-45 10/100 Mbps). Disco duro: Incluye disco duro eSSD 480 GB ya instalado. Alimentación: 12 Vcc / 1 A (incluida). Consumo de energía: 5.4W. Temperatura de operación: -10 ºC hasta 45 ºC. Dimensiones: 151 × 121 × 46 mm. Peso: 0,5Kg. Cuenta con AcuSense para filtar humanos y vehiculos por detección de movimiento (No cuenta con videoanalíticos como cruces de linea o entrada/salida de área).
Note on E585: DVR con soporte de tecnologías HD-TVI / HD-CVI / AHD / Analógico (CVBS) / IP. Soporta 8 canales TURBOHD / analógicos + 2 canal IP = 10 canales en total (no permite apagar canales analógicos para sumar canales IP). Máxima resolución HD-TVI: 1080P Lite @ 30 FPS. Máximo en IP: 2 Megapixel (1080p). Compresión H.265 Pro+ / H.265 Pro / H.265 / H.264+ / H.264. Soporta audio por Coaxitron (solo en HD-TVI). Salida de video HDMI y VGA. Audio/Alarma: N/A. Interfaz red: 1 puerto (RJ-45 10/100 Mbps). Disco duro: Incluye disco duro eSSD 480 GB ya instalado. Alimentación: 12 Vcc / 1 A (incluida). Consumo de energía: 5.4W. Temperatura de operación: -10 ºC hasta 45 ºC. Dimensiones: 151 × 121 × 46 mm (W × D × H). Peso: 0.5Kg. Cuenta con AcuSense para filtar humanos y vehiculos por detección de movimiento (No cuenta con videoanalíticos como cruces de linea o entrada/salida de área).
Note on E586: Lector de tarjetas MIFARE con teclado incorporado. Compatible con el protocolo RS-485 y Wiegand (W26 / W34). Tamper. Protección IP64. Alimentación: 12 Vcd. Consumo: = 500mA. Temperatura de operación: -40 ºC hasta 70 ºC. Dimensiones: 121 × 86.5 × 14 mm.
Note on E587: Lector de tarjetas MIFARE, sin teclado. Compatible con el protocolo RS-485 y Wiegand (W26 / W34). Tamper. Protección IP64. Alimentación: 12 Vcd. Consumo: = 500mA. Temperatura de operación: -40 ºC hasta 70 ºC. Dimensiones: 121 × 86.5 × 14 mm (W × D × H).
Note on E588: Lector Hikvision de tarjetas Mifare sin teclado, antivandálico IK10 y IP65
Note on E589: Lector de tarjetas Mifare, sin teclado. Soporta protocolo RS485 y Wiegand (W26/W34). Alarma de Tamper. Protección IP 65. Alimentacion 12VDC 0,15A. Dimensiones: 115 × 44 × 22 mm.
Note on E590: Lector de tarjetas Mifare, con teclado. Soporta protocolo RS485 y Wiegand (W26/W34). Alarma de Tamper. Protección IP 65. Alimentacion 12VDC 0,15A. Dimensiones: 115 × 44 × 22 mm.
Note on E591: Lector biométrico y de proximidad Mifare de montaje superficial, apto para operar junto con los controladores serie DS-K26XX. Se comunica con el controlador de acceso a través del protocolo RS-485. Almacena hasta 5000 huellas. Indicador de estado de lectura: zumbador. Alarma de tamper. Grado de protección IP65. Alimentación: 12 Vcc. Temperatura de funcionamiento: -40 a 70 ºC. Dimensiones: 62 x 132 x 44 mm.
Note on E592: Lector de tarjetas MIFARE, sin teclado, para ser utilizado con los sistemas de control centralizado DS-K26XX y DS-K28XX. Compatible con el protocolo Wiegand (W26/W34). Protección IP65. Alimentación 12 VDC. Dimensiones: 116x43x17 mm.
Note on E593: Lector de tarjetas MIFARE con teclado incorporado, para ser utilizado con los sistemas de control centralizado DS-K26XX y DS-K28XX. Compatible con el protocolo Wiegand (W26/W34). Protección IP65. Alimentación 12 VDC. Dimensiones: 116x43x17 mm.
Note on E594: Terminal de asistencia con reconocimiento facial con pantalla táctil de 4,3 pulgadas y cámara de 2 Mpx. Distancia de reconocimiento facial: 0,3 m a 1,5 m. Reconocimiento facial ultra rápido (< 0,2 seg. / usuario). Tasa de precisión del reconocimiento facial = 99%. Soporta 1500 rostros y 300.000 registros. WiFi. USB. Temperatura de operación: -10 a 40 ºC. Dimensiones: 118.4 mm × 118.4 mm × 21.8 mm. Alimentación 12 VDC. Uso interior.
Note on E595: Control de asistencia por huella y tarjeta Mifare, línea económica. Capacidad: 1000 huellas, 1000 tarjetas, 100.000 registros. Interface USB. Comunicación TCP/IP. Pantalla LCD 2.4". Uso interior. Temperatura de trabajo: -10° C to 55° C. Dimensiones: 140 mm × 155 mm × 30 mm.
Note on E596: Enrolador USB de Tarjetas para iVMS-4200 y HikCentral. Facilita el alta de tarjetas al software. Soporta Tarjetas MIFARE y Proximidad EM (frecuencia de lectura de tarjetas: 13.56 MHz y 125 KHz). Sistema operativo soportados: Windows. Interface: USB 2.0 (no requiere driver). Temperatura de operación: -20°C a +65°C. Dimensiones: 117 mm × 67.5 mm × 14.3 mm. Peso: 87.6 grs.
Note on E597: Enrolador de huellas con conexión USB. permite digitalizador huellas dactilares para cargarlas en las bases de datos. Terminales autónomos compatibles: DS-K1T201, DS-K1201, DS-K1T804, DS-K1A802 y DS-K1T501. Conexión USB Plug and Play, sin necesidad de drivers.
Note on E598: Terminal de control de accesos/asistencia. Pantalla de 2.4 pulgadas. Cámara 2 MP gran angular. Distancia de Reconocimiento facial 0.3 a 1.5 metros. Web server. Soporta hasta 500 rostros. Capacidad para 100,000 eventos. Soporta hasta 1,000 tarjetas Mifare. Soporta HikConnect. Alimentación: 12 Vcc / 1 A (Incluida). Temperatura de operación: -10 °C a 40 °C. Dimensiones: 130 mm × 150 mm × 24.7 mm. Aplicación: Interior. Interfaces: Relay NC/NO: 1, USB: 1, Botón de salida: 1, Red cableada y WiFi, Sensor de puerta.
Note on E599: Terminal de control de accesos/asistencia. Pantalla de 2.4 pulgadas. Cámara 2 MP gran angular. Distancia de Reconocimiento facial 0.3 a 1.5 metros. Web server. Soporta hasta 500 rostros. Capacidad para 150.000 eventos. Soporta hasta 3.000 tarjetas Mifare. Soporta hasta 3.000 huellas. Interfaces: Relay NC/NO: 1. USB: 1. Botón de salida: 1. Red cableada y WiFi. Sensor de puerta. Alimentación: 12 Vcc / 1 A (Incluida). Temperatura de operación: -10 °C a 55 °C. Dimensiones: 200 mm × 78 mm × 28 mm. Aplicación: Interior.
Note on E600: Pantalla táctil de 4.3 pulgadas. Cámara 2 Mpx con lente doble, de gran angular. Distancia de detección de los rostros: 0.3 mts hasta 3 mts. Distancia de Reconocimiento 0.3 a 1.5 m. Soporta hasta 3.000 rostros. Capacidad para 150.000 eventos. Soporta hasta 3000 huellas y tarjetas (Mifare). Alimentación: 12 VCD / 2 Amp / 24 W. (Incluido). Aplicación: Interior / Exterior protegido (IP65). Temperatura: -30 °C to 60 °C. Dimensiones: 172.5 mm × 83.2 mm × 22.7 mm. Interfaces: Puerto de Red: 1 (también es WiFi); Cerradura Eléctrica: 1; USB 2.0: 1; RS-485: 1; Botón de salida: 1; Wiegand Configurable (Entrada/Salida).
Note on E601: Terminal de Reconocimiento Facial con Pantalla táctil de 4.3 pulgadas. Wfi. Cámara 2 MP con lente doble, de gran angular. Distancia de detección de los rostros: 0.3 mts hasta 1.5 mts. Soporta hasta 1,500 rostros. Soporta hasta 3,000 Huellas. Capacidad para 150,000 eventos. Soporta hasta 3,000 tarjetas (Mifare). Alimentación: 12 VCD / 2 Amp / 24 W. (Incluido) Aplicación: Interior / Exterior protegido (IP65). Temperatura: -30 °C a 60 °C. Dimensiones: 172.5 mm × 83.2 mm × 22.7 mm. Interfaces: Cerradura Eléctrica: 1, Ethernet: 1, Wifi: 1, USB 2.0: 1, RS-485: 1 (Soporta lector esclavo), Botón de salida: 1, Wiegand: 1, Sensor puerta: 1, Tamper: 1.
Note on E602: Pantalla táctil de 4.3 pulgadas. Cámara 2 Mpx con lente doble, de gran angular. Distancia de detección de los rostros: 0.3 mts hasta 1.5 mts. Distancia de Reconocimiento 0.3 a 1.5 m. Soporta hasta 1500 rostros. Soporta hasta 3,000 Huellas/tarjetas Mifare. Capacidad para 150.000 eventos. Alimentación: 12 Vcc / 2 Amp / 24 W. (Incluido). Alimentación PoE Estándar 802.3 at. Aplicación: Interior / Exterior protegido (IP65). Temperatura de operación: -30 °C to 60 °C. Dimensiones: 172.5 mm × 83.2 mm × 22.7 mm. Interfaces: Cerradura Eléctrica: 1; Ethernet: 1; Wifi: 1; USB 2.0: 1; RS-485: 1; Botón de salida: 1; Wiegand: 1 (solo salida); Sensor puerta: 1; Tamper: 1.
Note on E603: Terminal de reconocimiento facial, con pantalla táctil LCD 4.3". Cámara de 2 Mpx. Red 10 M/100 M y Wi-Fi. Interfaces RS-485 y Wiegand. Salidas para cerradura y entradas de botón REX y sensor de puerta. Intrefaz USB. Capacidad 3000 tarjetas Mifare, 1500 Rostros, 150000 eventos. Tiempo de reconocimiento: < 0.2 seg. Distancia de reconocimiento de rostros: 0.3 a 1.5 m. Alimentación: 12 VDC/1 A. Temperatura de operación: -30 °C a 60 °C, humedad 0 a 90% (sin condensación). Dimensiones: 91.3 mm × 181.3 mm × 24.5 mm. Instalación en pares, soporta exteriores (IP65).
Note on E604: Terminal de acceso con reconocimiento facial, con pantalla táctil de 4,3 pulgadas y cámara de 2 Mpx. Distancia de reconocimiento facial: 0,3 m a 1,5 m. Reconocimiento facial ultra rápido (< 0,2 seg. / usuario). Tasa de precisión del reconocimiento facial = 99%. Soporta 1500 rostros, 3000 huellas/tarjetas Mifare, y 300.000 registros. Audio de dos vías. TCP/IP-WiFi. USB. Interfaces: red RJ45, RS-485, Wiegand, Cerradura, botón de salida, contacto de puerta, USB. Temperatura de operación: -10 a 40 grados. Dimensiones: 118.4 mm × 118.4 mm × 21.8 mm. Alimentación 12 VDC/1A. Uso interior.
Note on E605: Terminal de acceso con reconocimiento facial, con pantalla táctil de 4,3 pulgadas y cámara de 2 Mpx. Distancia de reconocimiento facial: 0,3 m a 1,5 m. Reconocimiento facial ultra rápido (< 0,2 seg. / usuario). Tasa de precisión del reconocimiento facial = 99%. Soporta 1500 rostros, 3000 tarjetas Mifare, y 300.000 registros. Audio de dos vías. TCP/IP-WiFi. USB. Interfaces: red RJ45, RS-485, Wiegand, Cerradura, botón de salida, contacto de puerta, USB. Temperatura de operación: -10 a 40 grados. Dimensiones: 118.4 mm × 118.4 mm × 21.8 mm. Alimentación 12 VDC/1A. Uso interior.
Note on E606: Terminal de acceso con reconocimiento facial, con pantalla táctil de 4,3 pulgadas y cámara de 2 Mpx. Distancia de reconocimiento facial: 0,3 m a 1,5 m. Reconocimiento facial ultra rápido (< 0,2 seg. / usuario). Tasa de precisión del reconocimiento facial = 99%. Soporta 1500 rostros, 3000 tarjetas Mifare, y 300.000 registros. Audio de dos vías. TCP/IP. USB. Interfaces: red RJ45, RS-485, Wiegand, Cerradura, botón de salida, contacto de puerta, USB. Temperatura de operación: -10 a 40 grados. Dimensiones: 118.4 mm × 118.4 mm × 21.8 mm. Alimentación 12 VDC/1A. Uso interior.
Note on E607: Terminal de Reconocimiento Facial con Pantalla táctil de 4.5 pulgadas. Wfi. Cámara 2 MP de gran angular. Distancia de detección de los rostros: 0.3 mts hasta 1.5 mts. Soporta hasta 3,000 rostros. Soporta hasta 3,000 tarjetas (Mifare). Soporta autenticación por rostro, tarjeta y PIN. Soporta audio bidireccional. Capacidad para 150,000 eventos. Alimentación: 12 VCD / 1 Amp / 12 W. (Incluido) Aplicación: Interior / Exterior protegido (IP65). Temperatura: -30 °C a 60 °C. Dimensiones: 165.2 mm × 75.7 mm × 25 mm. Interfaces: Cerradura Eléctrica: 1, Ethernet: 1, Wifi: 1, USB 2.0: 1, RS-485: 1, Botón de salida: 1, Wiegand: 1, Sensor puerta: 1, Tamper: 1.
Note on E608: Terminal de control de acceso de video, con módulo de lectura de tarjeta Mifare incorporado y cámara de 2 megapíxeles. Almacenamiento de 50,000 tarjetas, 3,000 huellas dactilares y 200,000 eventos de control de acceso. Admite intercomunicador de audio bidireccional y visualización en vivo remota (puede funcionar como videoportero con pantalla de interior adicional DS-KH8300T). Grabación de video a través de DVR/NVR. Comunicación uplink: TCP / IP, RS-485, WIFI; Comunicación downlink: RS-485, Wiegand (W26 / W34). Admite tarjetas SD. Protección IP65. Alimentación DC 12V / 1A. Dimensiones: 218 × 78 × 41 mm (W × D × H).
Note on E609: Control de acceso con Huella, Tarjeta, Código o App. 10.000 huellas, 100.000 tarjetas Mifare, 300.000 registros de eventos, TCP/IP cableado o WiFi, RS-485. Cámara de 2 MP. Vista en vivo a través de Hik-Connect. Grabación de video en NVR. Compatible con Hik-connect P2P para visualización y apertura remota. Funcion de Videoportero compatible con monitores IP Hikvision. Interfaces: Relé NC/NO. Wiegand (solo salida). Botón Rex. Sensor de puerta. Entrada de Alarma x1. Salida de Alarma x1. Tamper. Uso exterior IP65 & IK09 (Antivandálico). Alimentación: 12 Vcc (No incluida). Consumo: 1A. Temperatura de operación: -40 ºC hasta 60 ºC. Dimensiones: 177 × 81 × 24.1 mm.
Note on E610: Terminal de control de accesos. Cámara de 2MP con ángulo de visión 110°(H), 81°(V), 122°(D). Formatos de compresión H.265/H.264. Capacidad de hasta 100 000 tarjetas. Registro de hasta 300 000 eventos. Lector de tarjetas Mifare. Distancia de lectura de tarjeta de 0 ~ 3 cm. Soporta videoportero a través de protocolo SIP. Soporta Hik-Connect. Audio bidireccional. Puerto de red Ethernet 10/100/1000 Mbps autoadaptativo. Soporta WiFi. Ranura para tarjetas SD (tarjeta no incluida). Interfaz de comunicación: 1 RS485, Salida Wiegand. Interfaz de control de accesos: 1 salida de bloqueo de puerta, 1 pulsador de salida, 1 entrada de magnético de puerta. Tamper antisabotaje. 1 entrada / 1 salida de alarma. Alimentación: 12V ~ 24V CC, 1A Consumo: =12W. Temperatura de funcionamiento: -40°C ~ +70°C. Grado de protección IP65. Protección antivandálica IK09. Dimensiones: 81 (An) x 177 (Al) x 24,1 mm.
Note on E611: Terminal de reconocimiento facial con pantalla táctil de 4,3 pulgadas. Cámara 2 Mega píxel con objetivo gran angular. Incorpora módulo de lectura de tarjetas Mifare. Max.6000 rostros / 10000 tarjetas. Audio bidireccional con el software cliente. TCP/IP, WiFi. Alimentación DC 12V / 2A. Soporta 6 estados de asistencia. Reconocimiento de rostros con tasa de precisión > 99%. y duración =0.2s. Distancia de reconocimiento: 0,3 m ~ 3m.
Note on E612: Pantalla LCD touch 7' Delgada (1024×600). Doble Camara de 2 Mpx. Comunicación IP (10/100/1000 Mbps). Distancia para reconocer rostro: 0.3 a 3 metros. Soporta hasta 50.000 rostros y 50,000 tarjetas MIFARE. Control de acceso por horarios. Audio bidireccional. Alimentación: 12 Vcc / 2A. Temperatura de operación:-30°C a 60°C, humedad 0 a 90% sin condensación. Interfaces: Wiegand: 1; RJ45:1 (y además WiFi); USB 2.0: 1; RS-485: 1; Alarma IN/OUT: 2/1; Sensor de puerta:1; Botón de salida: 1; Tamper:1; Salida de relé.
Note on E613: Terminal facial con pantalla LCD touch 7" (1024x600). Doble cámara de 2 Mpx, con luz complementaria (IR,WDR). Comunicación IP (10/100/1000 Mbps). Distancia para reconocer rostro: 0.3 a 3 metros. Mútiples modos de autentificación. Soporta hasta 10.000 rostros. Soporta hasta 50.000 tarjetas Mifare. Soporta hasta 10,000 huellas con módulo opcional (se vende por separado código DS-KAB673-FBQR). Soporta hasta 150.000 eventos. Control de acceso por horarios. Audio bidireccional. Temperatura de operación: -30°C a 60°C. Humedad soportada: 0 a 90% (sin condensación). Dimensiones (mm): 110.5 x 209.2 x 24. Índice de protección: IP65. Interfaces: Wiegand: 1, Res :1, WiFi, USB (para módulo): 1, RS-485: 1. Alarma IN/OUT: 2/1, timbre de puerta:1, Botón de salida: 1, Tamper:1, Salida de relé, salida de audio 3.5mm.
Note on E614: Terminal facial con pantalla LCD touch 7" (1024x600). Doble cámara de 2 Mpx, con luz complementaria (IR,WDR). Comunicación IP (10/100/1000 Mbps). Distancia para reconocer rostro: 0.3 a 3 metros. Mútiples modos de autentificación. Soporta hasta 10.000 rostros. Soporta hasta 50.000 tarjetas Mifare. Soporta hasta 10,000 huellas con módulo opcional (se vende por separado código DS-KAB673-FBQR). Soporta hasta 150.000 eventos. Control de acceso por horarios. Audio bidireccional. Temperatura de operación: -30°C a 60°C. Humedad soportada: 0 a 90% (sin condensación). Dimensiones (mm): 110.5 x 209.2 x 24. Índice de protección: IP65. Interfaces: Wiegand: 1, Res :1, USB (para módulo): 1, RS-485: 1. Alarma IN/OUT: 2/1, timbre de puerta:1, Botón de salida: 1, Tamper:1, Salida de relé, salida de audio 3.5mm.
Note on E615: Terminal facial con pantalla LCD touch 7" (1024x600). Doble Camara de 2 Mpx,con luz complementaria (IR,WDR). Comunicación IP (10/100/1000 Mbps) Distancia para reconocer rostro: 0.3 a 3 metros. Múltiple autenticación. Soporta hasta 100.000 rostros. Soporta hasta 500.000 tarjetas Mirare. Soporta hasta 10,000 huellas (con módulo separado). Soporta hasta 150.000 eventos. Control de acceso por horarios. Audio bidireccional. Detección de cubrebocas. Soporta reconocimiento de múltiples personas (hasta 5 al mismo tiempo). Interfaces: Wiegand: 1; Network :1; WiFi: 1; USB (para módulo): 1; RS-485: 1; Alarma IN/OUT: 1/1; Timbre de puerta:1; Botón de salida: 1; Tamper:1; Salida de relé; Salida de audio 3.5mm. Alimentación: 12 Vcd @ 2A. Temperatura de operación: -30°C a 60°C. Humedad soportada: 0 a 90% (sin condensación). Dimensiones (mm): 110.5 x 209.2 x 24. Indice de protección: IP65.
Note on E616: Terminal de control de acceso Standalone, con Display LCD 2.4". Incluye módulo lector de tarjetas Mifare (capacidad 1,000 tarjetas) y lector de huella (capacidad 1,000 huellas). Almacena 100,000 eventos. Soporte de control de acceso y función de tiempo y asistencia en iVMS4200. Generación de reportes. Interfaces: Botón de Salida × 1, sensor puerta × 1, Interfaz de salida Relé (NC/NO seleccionable) × 1, salida de timbre × 1, USB Interface: USB2.0. Comunicación vía TCP-IP. Alimentación 12VDC 1A (incluida). Temperatura de trabajo -10° C a 55° C. Dimensiones: 140mm × 155mm × 30mm.
Note on E617: Terminal autónomo de control de acceso con pantalla LCD de 2,4'', con lector de tarjetas MiFARE. Incluye teclado y lector de huellas. Interfaces de Comunicación: TCP/IP, WiFi, RS-485 (sólo para módulo de seguridad), entrada y salida Wiegand (W26/W34). Almacenamiento: 3.000 Huellas, 3.000 tarjetas y 100.000 eventos. Interfaces de control de acceso: cerradura, sensor de puerta, alarma, botón de salida. Puerto USB para descarga de registros. Tamper. Alimentación 12VDC /2A. Dimensiones: 205 mm × 76.5 mm × 37 mm.
Note on E618: Controlador con caja para 2 puntos de acceso. Almacena hasta 100.000 tarjetas y 300.000 eventos. Soporta tarjetas de hasta 20 dígitos. Permite funciones de Antipass-back y autenticación múltiple. Comunicación uplink: TCP/IP y RS-485. Comunicación downlink: 4 lectores Wiegand (26 bits y 34 bits) y 4 lectores RS-485. Interfaces de entrada: 4 entradas de alarma, 2 contactos magnético, 2 pulsadores de salida, 4 entradas de panel y 1 tamper. Interfaces de salida: 2 relés de puerta y 2 relés de salida. Compatible con el software iVMS-4200. Alimentación: 220VAC (fuente interna incluida). Temperatura de funcionamiento: -20 a 65 ºC. Dimensiones de la caja : 370 x 345 x 90 mm.
Note on E621: Control de acceso de dos puertas. Almacenamiento hasta 10.000 tarjetas y 50.000 eventos. Comunicación Uplink: TCP/IP. Admite 4 Lectores Wiegand (dos por cada puerta). Entradas: 2 Contactos Magnéticos, 2 Pulsadores salida. Salidas: 2 Relés de control de puerta, 2 Relés de alarma.
Note on E622: Control de acceso de cuatro puertas. Almacenamiento hasta 10.000 tarjetas y 50.000 eventos. Comunicación Uplink: TCP/IP. Admite 4 Lectores Wiegand (uno por cada puerta). Entradas: 4 Contactos Magnéticos, 4 Pulsadores salida, 4 Entradas panel. Salidas: 4 Relés de control de puerta, 4 Relés de alarma.
Note on E623: Módulo de seguridad de puerta. Unidad intermedia entre el terminal autónomo de control y la puerta con cerradura electromagnética. Comunicación: Lector Wiegand e Interfaz RS-485. Entradas: 1 Contacto magnético, 1 Pulsador de salida, 1 Alarma de tamper. Salidas: 1 Relé de control de puerta, 1 Relé de alarma. Alimentación 12VDC.
Note on E624: Accesorios de montaje de acero tipo U para cerraduras DS-K4H258
Note on E625: Cerradura electromagnética. Soporta máximo 280 Kg. Indicador LED de bloqueo de puerta. Material resistente a la abrasión. Requiere montajes "Z" y "L" (modelo DS-K4H258-LZ) o "U" (DS-K4H258-U). Alimentación: 12 VDC, 340mA. Temperatura de operación: -10 ° C a + 55 ° C.
Note on E626: Botón REX metálico con base de aluminio cuadrada (86x86x29mm)
Note on E627: Botón de salida inductivo, sin contacto. Material: acero inoxidable, con indicador Led. Dimensiones: 86×86×25.7mm.
Note on E628: Botón de salida inductivo, sin contacto. Acero inoxidable. Dimensiones: 90×35×37.7mm.
Note on E629: Pulsador de salida de acero inoxidable con botón tipo hongo. Contacto NA/NC. Dimensiones: 90 x 35 x 54 mm. Peso 0,14 kg.
Note on E630: Montaje para instalar terminales de reconocimiento facial Hikvision en molinetes de cualquier marca.
Note on E632: Distribuidor de audio/video de 8 puertos, compatible con frente DS-KV3002/Analog. 8 interfaces RJ-45 para conectar a pantallas de interior analógicas (DS-KH3200-L), más 2 interfaces RJ-45 para cascadear (máximo en cascada de 15 pisos).
Note on E633: Distribuidor de audio/video de 12 puertos. 12 interfaces RJ-45 para conectar a pantallas de interior analógicas (DS-KH3200-L), más 2 interfaces RJ-45 para cascadear (máximo en cascada de 15 pisos).
Note on E635: Frente de calle para videoportero, con cámara tipo pinhole de 720x576@30fps. IR auto adaptable incluido para 2mts. Protección IP67, IK07. Salida de relé de contacto seco para apertura de puerta. Micrófono omnidireccional y altavoz incorporado. Material: Aluminio. Compatible con los kits DS-KIS202T y DS-KIS203T (permite agregar un frente adicional en ambos kits). Compatible con pantalla de interior DS-KH2220. Consumo eléctrico: 3W. Temperatura de operación: -30º a 60º C. Dimensiones: 128 × 42 × 24.8mm.
Note on E636: Estación exterior IP Hikvision y timbre con apertura de puerta y conexión con APP Hik-Connect, Configuración web. Salida de relé. Audio bidireccional y cámara 2MP incorporados. Conexión con 1 estación interior y estación maestra. Función de TV Portero para 1 Puerta. Visión nocturna con IR de 3 metros. WDR Real. Campo de visión: Horizontal 87° / Vertical 49° / Diagonal 102°. Supresión de ruido y cancelación de eco. Soporta deteccion de movimiento. Voltaje de operación: 12 VCD, PoE Estandar IEEE802.3af. Consumo: 10 W. Nivel de protección: IP65 / IK08. Temperatura de operación: -30 ° C a + 50 ° C.
Note on E637: Monitor - Tableta con sistema Android para monitoreo de alertas por temperatura corporal (Complemento de cualquiera de los biométricos faciales con medición de temperatura siguientes): DS-K5604A-3XF/V, DS-K1T671TM-3XF y DS-K1TA70MI-T. Conexión a la red: WiFi o Cableado RJ45. Alimentación: 12 Vdc.
Note on E638: Marco de instalación con caja para empotrar módulos de frente de calle. Soporta 1 módulo. Material: Tapa de Aluminio, caja de plástico. Temperatura soportada: -40° C to +60° C. Dimensiones:134 x 135 × 56 mm.
Note on E639: Marco de instalacion con caja para empotrar módulos de frente de calle multiapartamento, soporta 2 módulos. Frente Aluminio, caja de plástico. Temperatura soportada: -40° C to +60° C. Dimensiones: 237 x 134 × 56 mm.
Note on E640: Marco para tres módulos de estación exterior de la serie KD para instalación empotrada. Incluye accesorios de conexión necesarios. Frente fabricado en aluminio, caja de conexiones en plástico. Dimensiones de referencia (mm): Marco 337.8 x 124 × 4. Caja de conexiones 338.8 x 134 × 56.
Note on E641: Módulo display LCD de 3.5" para estación exterior, para la serie KD8003 de intercomunicadores IP modulares. Retroiluminado. 4 teclas, lista de contactos y número en pantalla, código de desbloqueo. Marcado de números, llamada a estación interior y desbloqueo de puerta junto con módulo de teclado. Conexión por RS485. Requiere marco de montaje empotrado o superficie. Protección IP 65. Se alimenta desde otro módulo de intercomunicación IP modular, 12 VDC de entrada y 12 VDC de salida. Dimensiones(mm): 98.2x100.2x33.7.
Note on E642: Módulo Indicador luminoso para Videointercom IP modular. Indicador de recepción de llamada. Indicador apertura de puerta. Indicador de audio bidireccional. Se instala en carcasa de montaje y se alimenta desde el módulo principal DS-KD8003-IME1. Nivel de protección: IP65. Material: Plástico. Dimensiones: 98.21 mm × 100.21 mm × 33.7 mm.
Note on E643: Módulo botonera simple con 6 botones de llamada para para Videointercom IP modular. Etiquetas de nombre personalizables. Conexión por RS485. Requiere marco de montaje empotrado o superficie. Protección IP 65. Se alimenta desde DS-KD8003-IME1. Dimensiones(mm): 98.2x100.2x33.7.
Note on E644: Módulo teclado numérico para Videointercom IP modular. Soporta desbloqueo de puerta con contraseña. Soporta llamada con nº de puerta. Conexión por RS485. Requiere marco de montaje empotrado o superficie. Protección IP 65/IK7. Se alimenta desde otro módulo de intercomunicación IP modular, 12 VDC de entrada y 12 VDC de salida. Dimensiones(mm): 98.2x100.2x33.7.
Note on E645: Módulo lector para tarjetas Mifare (13.56 MHz) para Videointercom IP modular. Soporta desbloqueo de puerta con tarjeta de proximidad. Conexión por RS485. Requiere marco de montaje empotrado o superficie. Protección IP 65. Se alimenta desde otro módulo de intercomunicación IP modular, 12 VDC de entrada y 12 VDC de salida. Dimensiones(mm): 98.2x100.2x33.7.
Note on E646: Unidad principal de exterior para videointercom IP modular. Incluye cámara de 2Mpx y ángulo de visión 180º, botón pulsador de llamada y dos salidas de relé para control de puerta. Admite 8 módulos Intercom con conexión RS485. Protocolo de comunicación: TCP/IP (10/100M Self-adaptive Ethernet), RS-485. 4 Entradas de alarma. 2 salidas de relé para control de puerta. Micrófono y altavoz integrados. Admite máximo 8 módulos (conexión por RS485). Requiere marco de montaje empotrado o superficie. IR. Alimentación 12 VDC 1A (no incluida) / POE (IEEE 802.3af). Dimensiones(mm): 98×99.8×43.
Note on E647: Frente de edificios. Cámara de 120° de apertura, amplio campo de visión. Resolución 1080p. WDR Real. Flujo primario y secundario. Reconocimiento Facial con Inteligencia Artificial Deep Learning. Nivel de Protección IP65. Pantalla de 4.3". TCP/IP. Audio bidireccional. Capacidad de 5.000 rostros y 25.000 tarjetas MIFARE (10 mil usuarios max). Hasta 500 departamentos. Interfaz Web para su programación o también compatible con IVMS4200. Reconocimiento Facial a una distancia de hasta 2 metros y en .5 segundos. Requiere pantallas interiores para su operación (1 por departamento al menos, serie DS-KH6320-TE1 y equivalentes). Soporta un máximo de 6 pantallas por cada departamento (1 Principal y 5 extensiones, todos suenan al mismo tiempo. Soporta 9 frentes de calle en total (1 principal y 8 adicionales). Alimentación 12 VCC. Consumo: 13 Watts. Instalación: Montaje para empotrar. Soporta solamente 1 puerta (1 relay).
Note on E649: Frente de Videoportero con reconocimiento facial, Pantalla LCD de 8". Sistema Android incorporado, Interfaz de usuario con pantalla táctil, WEB cámara de 2Mpx. Múltiples autenticaciones inteligentes: tarjeta, código PIN, código QR, huella digital y reconocimiento facial. IP65
Note on E650: Frente de Videoportero IP con pantalla táctil de 10,1 pulgadas. Múltiples formas de autenticación. Distancia de Reconocimiento 0.3 a 2 metros. Soporta submódulos opcionales de huella y teclado DS-KDM9633-FKP / DS-KDM9633-KP. Soporta hasta 10.000 rostros. Capacidad de usuarios 20.000. Soporta hasta 10.000 tarjetas (Mifare). Alimentación: 12 Vcc, 2 Amp. Aplicación: Interior / Exterior protegido (IP65 / IK07). Temperatura: -30 °C a 60 °C. Dimensiones: 271 mm × 159,2 mm × 26,5 mm. Interfaces: 1x Cerradura Eléctrica (puede crecer a 2 con DS-KDM061); 1x RJ45; 1x Puerto RS-485 (1 para lector esclavo y otro para DS-K2M061); 2x Botones de salida (uno para puerta y otro para DS-K2M061); 2x Entradas de sensor de puerta.
Note on E651: Pantalla para videoportero de 7". Resolución: 800 x 400. Compatible con frente DS-KB2421-IM. Cableado 4 hilos. Entrada para monitorear una cámara analógica adicional. Alimentación: 12 VCC / 5 W (no incluido). Temperatura de operación: -10º / 55º C. Dimensiones: 195.8 × 132.8 × 18.39 mm. Compatible con los kits DS-KIS202 y DS-KIS203 (permite agregar hasta dos pantallas de interior adicionales a dichos kits).
Note on E652: Pantalla color de 7", con resolución 800 x 480, para uso en el sistema analógico de edificios Hikvision. Se utiliza en conjunto con el frente DS-K3002-VM/Analog, y los distribuidores de Audio/Video DS-KAD308/DS-KAD312. Dispone de 8 entradas de alarma para sensores externos. Conexión RJ-45. Alimentación 24 VDC / 5W. Dimensiones: 197.7 mm × 132.8 mm × 18 mm
Note on E653: Estación interior sin pantalla. Fuente de alimentación PoE estándar sin adaptador de corriente adicional. Dispone de 4 botones táctiles personalizados. No compatible con aplicación para celulares. Temperatura de operación: -10 °C a 50 °C. Dimensiones 120 mm × 120 mm × 21 mm.
Note on E654: Pantalla interior para videoporteros Hikvision serie IP. Configuración fácil y rápida: diseño fácil de usar. Pantalla táctil colorida de 4,3 pulgadas con resolución 480 × 272. Fuente de alimentación PoE estándar. Control móvil a través de la aplicación Hik-Connect. Visualiza vídeos en directo de estaciones de puerta y cámaras vinculadas. Temperatura de operación: -10 °C a 50 °C. Dimensiones: 120 mm × 120 mm × 21 mm.
Note on E655: PANTALLA IP COLOR DE 7" PARA USO EXCLUSIVO CON VIDEO PORTEROS. PLACA ETHERNET CON CONECTOR RJ45. RESOLUCIóN DE 800X480PX. BOTONES FíSICOS PARA OPERAR (NO ES TOUCH SCREEN). MICRóFONO INCORPORADO CON SUPRESIóN DE RUIDO Y CANCELACIóN DE ECO. 2 ENTRADAS DE ALARMA. CONEXIóN VíA RS-485. ALIMENTACIóN DE 12V DC O VíA POE PROPIETARIO, UTILIZANDO EL DISTRIBUIDOR DS-KAD606-N DE HIKVISION. SOPORTA HIK-CONNECT A PARTIR DE LA ÚLTIMA VERSIÓN DE FIRMWARE (CONSULTAR CON SOPORTE).
Note on E656: Pantalla interior para sistema de Videoportero IP, tamaño 7". Sistema Operativo propietario. Resolución 1024 × 600. Audio bidireccional. Interface de red RJ-45 10/100. Temperatura de trabajo: -10 °C to 55 °C, humedad 10% to 90%. Dimensiones 200 mm × 140 mm × 23.1 mm. Peso: 355 grs. Soporta IEEE802.3af, standard PoE. Alimentación: 12 VDC, 1 A (no incluida), consumo = 6 W. No compatible con App Hikconnect.
Note on E657: Estación interior de Videointercom con formato de pantalla táctil a color de 7". Apertura/cierre puertas con APP HIK-CONNECT. Resolución de pantalla 1024 x 600. 8 entradas y 2 salidas de alarma. Comunicación: 10 / 100 Mbps Ethernet. Audio bidireccional. Micrófono y altavoz incorporado. Dimensiones(mm): 200x140x15.1. Alimentación 12VDC 1A (no incluida) / POE EEE802.3af.
Note on E658: Estación interior de Videointercom con formato de pantalla táctil a color de 7". Apertura/cierre puertas con APP HIK-CONNECT. Conexión con cable de 4 hilos del monitor al frente de calle. Conexión de red Wi-Fi. Resolución: 1024 x 600. Compatible con los frente de calle IP y analógicos Hikvision (permite transforme un sistema analógico a un sistema IP con el monitor). Permite vista en vivo de frente de calle. Micrófono y altavoz integrados. Entradas/Salidas de Alarma: 8/2. Soporta memoria Micro SD de máximo 32G para almacenar capturas de imagen (no incluida). Compatible con Hik-connect P2P para notificación /apertura remota (requiere frente de calle). Permite la visualización de cámaras IP (2 MP) y cámara del frente de calle (Audio, Video y apertura de puerta). Soporta hasta 5 monitores como extensión. Voltaje de operación: 12Vcc, 1 A (fuente no incluida) PoE Standar IEEE802.3af. Consumo eléctrico: 6W. Material: Plástico. Temperatura de operación: -10º a 55º C. Dimensiones 200 mm × 140 mm × 15.1 mm.
Note on E659: Estación interior de Videointercom con formato de pantalla táctil a color de 7". Apertura/cierre puertas con APP HIK-CONNECT. Resolución de pantalla 1024 x 600. 8 entradas y 2 salidas de alarma. Comunicación: 10 / 100 Mbps Ethernet - WiFi. Audio bidireccional. Micrófono y altavoz incorporado. Dimensiones(mm): 200x140x15.1. Alimentación 12VDC 1A (no incluida) / POE EEE802.3af.
Note on E660: Pantalla Táctil color de 7" para uso exclusivo con video porteros IP. Conectividad vía Ethernet RJ45 10/100Mbps y Wifi 802,11 b/g/n. Incorpora una cámara forntal de 0.3 MP. Resolución de 1024x600px. S.O Linux, y Slot SD de hasta 32GB (memoria no incluida). Micrófono incorporado con supresión de ruido y cancelación de eco. 8 entradas de sensores de alarma. Alimentación 12V DC (no es PoE). CONEXION HIK CONNECT.
Note on E661: Estación IP de interior sistema Android con pantalla táctil a color de 7", para el interior de las viviendas. Funciona como estación compatible con sistemas de Videoporteros IP, Cámaras y biométricos de control de acceso, así como armado y desarmado de paneles de alarma AXPRO. Pantalla Touch a color de 7". Resolución: 1024 x 600. Apertura desde monitor. Vista en vivo de frente de calle. Micrófono y altavoz integrados. Red WiFi, Ethernet 10/100 Mbps. TCP/IP, SIP. Voltaje de operación: 12Vcc, 1 A (fuente no incluida) PoE Standar IEEE802.3af. Consumo eléctrico: 8W. Temperatura de operación: -10º a 50º. Dimensiones 187 mm × 137 mm × 25.77 mm. Soporte MicroSD de máximo 32 GB (no incluida). Entradas/salidas de Alarma: 8/2.
Note on E662: Pantalla interior compatible con sistemas de Videoporteros IP, Cámaras y biométricos de control de acceso, así como para armado y desarmado de paneles de alarma AXPRO. App HikConnect ya embebida. Pantalla Touch a color de 10.1". Resolución: 1024 x 600. Apertura desde monitor. Vista en vivo de frente de calle. Micrófono y altavoz integrados. Red WiFi, Ethernet 10/100 Mbps. TCP/IP, SIP. Voltaje de operación: 12Vcc, 1 A (fuente no incluida) PoE Standar IEEE802.3af. Consumo eléctrico: 8W. Temperatura de operación: -10º a 50º C. Dimensiones 187 mm × 137 mm × 25.77 mm. Entradas/salidas de Alarma: 8/2.
Note on E663: Kit video portero con cámara de 1080p y pantalla interior de 7" de 800x480. Lente angular de hasta 80°. Incluye IR para visión nocturna. H.264. Carcaza plástica. Apto para 1 residencia/oficina. Dimensiones 128 mm × 42 mm × 24.8 mm. Alimentación 12 VDC, incluida.
Note on E664: Kit video portero de un botón, con cámara con sensor 1/2.7" CMOS y resolución 1920 × 1080. El kit incluye un frente metálico DS-KB2421T-IM y una pantalla interior DS-KH2220 (7pulgadas, LCD 800 x 480). Incluye IR para visión nocturna. H.264. Carcaza metálica. Apto para 1 residencia/oficina. Dimensiones del frente: 128 mm × 42 mm × 24.8 mm. Instalación a través de 4 hilos. Alimentación 12 VDC =5 W (incluida). Temperatura de operación -10° C a + 55°C. Humedad 10% al 90%.
Note on E665: Cámara tipo pinhole de 1Megapixel 1280 x 720 @ 60 fps. Angulo de visión 130°. IR EXIR auto adaptable hasta 3 metros. Conexión 4 Hilos. Salida de contacto seco para apertura. Material: Policarbonato. Consumo eléctrico: 4 W. Temperatura de operación: -30º a 60º C. Dimensiones: 136 × 51 × 20 mm. Compatible con el monitor TurboHD DS-KH2230T, con pantalla a color de 7" y resolución de 1024 x 600. Alimentación: 12 Vcc / 5W (Incluido). Temperatura de operación: -10º a 55º C. Dimensiones: 178 × 132 × 19mm.
Note on E666: Kit de videoportero, frente con cámara de resolución 1920 x 1080 y pantalla interior touch de 7". El monitor del kit se conecta por 4 hilos al frente de calle (interfaz análoga) y también por TCP IP cableado o WiFi al módem para salida a internet y llamada a la App. Salida de relevos para cerradura eléctrica. Alimentación 12 VDC o PoE estándar 802.3af. Temperatura de operación: -10°C a 55°C. Dimensiones, Frente de Calle:135.14 x 49.6 x 41.93 mm; Monitor: 200 x 140 x 23.6 mm.
Note on E667: Kit Fente pantalla IP para una residencia. Frente de calle PoE estándar, plástico. Cámara HD de 2 MP con ángulo de visión de 129 grados en horizontal y 75 grados en vertical. IR hasta 3 metros. Compresión H264. Supresión de ruido y cancelación de eco. Soporta grabación por detección de movimiento. Funciones de control de acceso por tarjeta Mifare. Manejo de una cerradura. Tamper. Dimensiones 138 mm × 65 mm × 27 mm. Montaje superficial. Protección IP65. Pantalla táctil color de 7 pulgadas, con resolución 1024 × 600. PoE estándar. Almacena mensajes e imágenes capturadas en la tarjeta SD (no incluida). Desbloqueo remoto a través del software cliente o el teléfono. Admite conexión de red cableada o inalámbrica. Fuente de alimentación incluida. Alarmas I/O: 8/2. Dimensiones: 200 mm × 140 mm × 15.1 mm.
Note on E668: Kit de videoportero IP. Frente DS-KV8113-WME1, de montaje embutido en pared. Cámara de 1080p con IR 3m, H.264, Angulo 129°. Función de control de acceso. Micrófono y Altavoz interconstruido. Audio de dos vías. WDR. Protocolo: TCP/IP 10/100mbps. Conexión WiFi 2.4 GHz. Entrada de alarma: 4 in. RS485 x 1. Soporta hasta 128 Tarjetas Mifare (13.56MHz). Salida Relay x 2 (abre 2 puertas). Protección: IK08. Voltaje de operación: 12 VCD (fuente incluida), PoE Estandar IEEE802.3af. Consumo: 10W. Nivel de protección: IP65 & IK08. Temperatura de operación: -40 ° C a + 53 ° C. Pantalla Modelo: DS-KH6320-WTE1, Touch, color, 7". Resolución: 1024 x 600. Apertura desde monitor. Vista en vivo de frente de calle. Micrófono y altavoz interconstruido. Soporta hasta 16 canales de video. Entrada de Alarma: 8 inputs. Micro SD para almacenar capturas de imagen (incluida). Red WiFi, Ethernet 10/100 Mbps. Voltaje de operación: 12VCD, 1 A (incluida), PoE Standard IEEE802.3af. Consumo eléctrico: 6W. Temperatura de operación: -10º a 55º C.
Note on E669: Frente con cámara HD 2 Mpx, luz IR de hasta 3 Mpx, WDR 120 dB, Campo De Visión Horizontal: 131°, Vertical: 78°. Estándar de compresión de vídeo H.264. Pantalla interior de resolución 480 × 272. Interfaz de Red cableada RJ-45 10/100 Mbps self-adaptive y WiFi. Alimentación 12VDC / PoE.
Note on E670: ESTACION CENTRAL - Pantalla TFT/LCD 7" (1024x600P) Touch - Conexión de red 10M/100M/1000M - Cámara de 0,3MPx - Teclado físico - 4 entradas de alarma - 2 salidas de relay - 2 RS485 / USB - Audio bidireccional (Micrófono y parlantes incorporados) - Dimensiones: 436 × 215 × 67 mm. Soporta visualización de cámaras IP y frentes de calle. Procesamiento de alarmas. Apertura remota de puertas. Soporta hasta 1500 monitores. Interconecta redes diferentes cuando hay varios frentes de edificios monitoreados desde una única central.
Note on E671: Videoportero IP para 1 Departamento. Apertura remota desde Hik-Connect (P2P). Cámara de 1080p con IR 3m, H.264, Ángulo 129°. Micrófono y Altavoz integrados para comunicación bidireccional. WDR para imágenes de alta calidad en diferentes condiciones de iluminación. Soporta 128 Tarjetas MiFare (13.56MHz). Salida Relay x1. Entradas de alarma: 4. Soporta hasta 6 monitores en total (1 principal y 5 extensiones) todos timbran al mismo tiempo. Puede funcionar también sin pantalla interior. Voltaje de operación: 12 Vcc, PoE Estandar IEEE802.3af (Fuente no incluida). Consumo: 10W. Nivel de protección: IP65 (Exterior Protegido). Temperatura de operación: -40 ° C a + 53 °.
Note on E672: Videoportero IP con apertura remota desde App Hik-Connect (P2P). Cámara de 1080p con IR 3m, H.264, Ángulo 129°. Micrófono y Altavoz integrados para comunicación bidireccional. WDR para imágenes de alta calidad en diferentes condiciones de iluminación. Conexión WiFi 2.4 GHz para una instalación flexible. Lector de tarjetas embebido, compatible con hasta 10,000 Tarjetas Mifare (13.56MHz). Salida Relay x 2 para el control de 2 puertas. Soporta 6 Monitores en total (1 principal y 5 extensiones). Soporta 9 Frentes de calle en total (1 principal y 8 esclavos). Voltaje de operación: 12 Vcc, o PoE Estandar IEEE802.3af (Fuente no incluida). Consumo: 10W. Nivel de protección: IP65 (Exterior protegido) & IK08. Temperatura de operación: -40 °C a +53 °C. Dimensiones: 174 mm (alto) × 83.66 mm (ancho) × 18 mm (largo). Nota: Los videoporteros de 1 departamento, como este modelo, no requieren pantalla interior para su funcionamiento, mientras que los modelos equivalentes de 2 y 4 departamentos sí requieren pantalla.
Note on E673: Video portero IP con cámara de 1MP de baja iluminación. Lente angular de hasta 120°. Incluye IR para visión nocturna. WDR. H.264.Carcaza de Aluminio. Apto para 2 residencias/oficinas. Resistente al agua, IP65. 4 entradas y 1 salida de alarma. Placa de red 10/100Mbps auto-adaptativa. Conexión adicional vía RS-485. Micrófono incorporado con supresión de ruido y cancelación de eco. Envío automático de captura a FTP o IVMS-4200 al abrir la puerta. Lector de Tarjeta incorporado. Estado de relé configurable NO o NC. Alimentación de 12VCC.
Note on E674: Videoportero IP Standalone. Panel touch de 4.3". Botón fisico para realizar llamadas. Apertura remota App Hik-Connect (P2P). Cámara 1080p / IR 3m, H.264, Ángulo 88°. Micrófono y Altavoz integrados para comunicación bidireccional. Acceso por Reconocimiento Facial, Codigo PIN, Tarjeta MIFARE. Entradaa de alarma. Lector de tarjetas embebido; compatible con hasta 100,000 Tarjetas Mifare (13.56MHz). Capacidad máxima de rostros registrados: 10.000. Salida Relay x 2 para el control de 2 puerta. Soporta 6 Monitores en total (1 principal y 5 extensiones). Voltaje de operación: 12 Vcc, PoE Estandar IEEE802.3af. Consumo: 6W. Nivel de protección: IP65 (Exterior protegido) & IK08. Temperatura de operación: -40 °C a +60 °C. Dimensiones: 182 mm (alto) × 85 mm (ancho) × 26 mm (largo). Nota: este frente de calle funciona sin necesidad de un monitor, realizando la llamada directa a Hikconnect p2p, sin embargo también puede ser utilizado con pantallas de interior en caso de ser necesario (modelo Compatible DS-KH6320-WTE1).
Note on E676: Kit para móvil 2ch, 4G, DVR, PTZ HD-TVI, controlad, display LCD
Note on E677: DVR móvil turbo para 8 cámaras de hasta 1080p, 4 entradas de alarma y 2 salidas de alarma, salidas CVBS y VGA, soporta 2 discos de hasta 1 Tb, 1 puerto LAN 10/100/1000, WiFi incorporado 802,11 b/g/n 2,4Ghz, 3G (WCDMA), GPS integrado.
Note on E678: KIT INALAMBRICO 16 ZONAS - SOLO WIFI - LAN CON MODULO ADICIONAL. EL KIT CONTIENE: DS-PA101-16P-WB* 1 DS-PC120-WB* 1 DS-PD111-10F-WB* 1 DS-PD121-WB* 1
Note on E679: KIT INALAMBRICO 16 ZONAS - WIFI + 3/4G - LAN CON MODULO ADICIONAL. EL KIT CONTIENE: DS-PA103-16P-WB* 1 DS-PC120-WB* 1 DS-PD111-10F-WB* 1 DS-PD121-WB* 1
Note on E680: Compatible con panales AX HOME DS-PA201P-16WB y DS-PA201PS-16WB. Velocidad de transmisión: Hasta 10Mbps. Temperatura de operación: -10° a 55°C. Peso: 6.5 gramos. Dimensiones: 55 x 13.45 x 24 mm.
Note on E681: Contacto magnético Metálico, uso en puertas y ventanas. NC. Dimensiones: 50 mm X 18 mm X 10 mm. Gap: 40mm.
Note on E682: Contacto magnético NC. Material: ABS. GAP de 2 cm. Dimensiones: 63.5 x 12.5 x 15.7 mm (maestro), 63.5 x 12.5 x 12.5 mm (esclavo). Peso: 30 gramos.
Note on E683: Detector de temperatura inalámbrico, compatible con panel de alarma HIKVISION linea AxHUB (DS-PWA32). Comunicación inalámbrica bidireccional. Distancia soportada: 300 metros (área abierta). Alimentación: CR2450 3V. Temperatura de operación: -10 °C to 55 °C. Dimensiones: 73 mm × 52 mm × 21
Note on E684: Detector PIR Inalámbrico para panel de alarma HIKVISION, compatible con panel de alarma HIKVISION linea AxHUB (DS-PWA32). Inmunidad de mascotas de hasta 24 Kg. Tecnología inalámbrica de dos vías. Indicador de intensidad de señal. Rango de detección: 10 m. Angulo de detección: 85°. Frecuencia: 433 MHz.
Note on E685: Detector PIR Inalámbrico de cortina, compatible con paneles DS-PWA32. Ángulo de detección: 10° ideal para pasillos. Tecnología inalámbrica de dos vías. Compensación de temperatura digital. Rango de detección: 15 m. Características Físicas y Eléctricas: Frecuencia de transmisión: 433 MHz.
Note on E686: Tecnología inalámbrica por RF. Contiene indicador LED. Espacio máximo de apertura antes de la alerta: 25mm. Voltaje de Operación: 1.5 Vcc / 1 baterías AA. Tiempo util de la batería: 2 años. Temperatura de operación: -10° a 55°C. Peso: 49 gramos. Dimensiones: Sensor: 24 x 104 x 23.5 mm. Magnetic Stick: 14.4 x 50 x 17.5 mm.
Note on E687: Rango de detección: 10 metros. Ángulo de detección: 90°. Altura de instalación: 2 a 2.4 metros. Voltaje de Operación: 1.5 Vcc / 2 baterías AA. Tiempo útil de la batería: 2 años. Temperatura de operación: -10° a 55°C. Peso: 71.5 gramos. Dimensiones: 62 x 93 x 41.5 mm.
Note on E689: Detector inalámbrico bidireccional tipo cortina, totalmente supervisado que ofrece protección contra manipulación por detección de movimiento, batería baja y supervisión. Rango de detección: 10 metros. Ángulo de detección: 5°. Resistencia a la intemperie IP65 para aplicaciones en exteriores. Voltaje de Operación: Batería de 3V / 2 x CR123A (Incluida). Tiempo util de la batería: 5 años. Tamper antisabotaje. Temperatura de operación: -25° - 60°C. Dimensiones: 29.2 x 134.4 x 39.5 mm.
Note on E690: Sensor PIR de cortina para paneles de alarma Hikvision, o para cualquier panel de alarma del mercado. Rango máximo de detección: 10 metros para montaje en pared. IP65. Altura de montaje: 2 a 4 metros. Alimentación: 9-16 Vcc, 22mA. Tamper antisabotaje. Temperatura de operación: -25° a 60°C. Dimensiones: 29.2 x 134.4 x 39.5mm. Peso: 77.5 gramos.
Note on E691: Detector doble tecnología, PIR + Microondas. Montaje en techo o pared. Rango de detección: 10m en pared, 5m en techo. Ángulo de detección: 5°. Inmunidad a mascotas (hasta 12Kg, montaje en pared). Anti-masking. Tamper. Indicador LED. Frecuencia de transmisión 433MHz. Duración estimada de la batería: 5 años. Temperatura de operación -25 °C a 60 °C, humedad 10% a 90%. Uso interior / exterior (IP65). Dimensiones 29.2mm × 134.4mm × 39.5mm. Peso 120 grs. Altura de montaje 2 a 3.5 metros.
Note on E692: Sensor PIR de Movimiento con rango de detección de 12 metros y 360 °. Procesamiento avanzado de señales digitales y óptica 3D. Totalmente configurable de forma remota a través de la aplicación. Fuente de alimentación: 3 V / Batería 1 x CRA123A (Incluida). Temperatura de operación: -10° a 55°C. Dimensiones: 101.2 x 32.9 mm. Peso: 109.4 gramos. Altura de montaje: 2.4 a 4 m. Método de montaje: techo. Uso Interior.
Note on E693: Módulo de cámara que funciona con el detector DS-PDTT15AM-LM-WB inalámbrico para exteriores, ideal para sumar verificación de video.
Note on E694: Detector de gas CO, envía la señal inalámbrica al panel de alarma AXPRO. Función autónoma, incluye buzzer (85dB a 3 metros). Led indicador rojo. Alimentación: Batería incluida, tiempo de vida 10 años. Temperatura de operación: -10 °C a 50 °C. Peso: 194.5 gramos. Dimensiones: 120 x 42 mm.
Note on E695: Sensor de doble tecnologia PIR y MICROONDAS. Inmunidad de mascotas de hasta 10 Kg. Rango de detección: 12 m. Angulo de detección: 85.9°. Voltaje de Operación: 9-16 VCD. 17 mA de consumo. Tamper antisabotaje. Temperatura de operación: -10° - 55°C. Dimensiones: 103.8 x 65.7 x 45.5 mm. Compatibilidad: paneles híbridos Hikvision DS-PHA64-P2 y todo panel con zonas cableadas.
Note on E696: Detector inalámbrico bidireccional totalmente supervisado que ofrece protección por detección de movimiento y microondas. Puede funcionar por hasta 5 años desde dos baterías incorporadas y monitorea el área dentro de un radio de 12 metros, ignora a los animales y reconoce a los humanos desde el primer momento. Angulo de detección: 85.9°. Voltaje de Operación: Baterías de 3V / 2 x CR123A (Incluida). Tiempo útil de la batería: 5 años. Tamper antisabotaje. Temperatura de operación: -10° - 55°C. Dimensiones: 65.5 x 103 x 48.5 mm.
Note on E697: Detector PIR Cableado Interior, doble tecnología (Infrarrojo y Microondas). Detección de 15 metros. Ángulo de 85.9° de cobertura. Alimentación: 9-16 Vcc, 22mA. Tamper antisabotaje. Temperatura de operación: -10° a 55°C. Dimensiones: 65.7 mm × 103.8 mm × 45.5 mm.
Note on E698: Pulsador de emergencia. Permite enviar una alerta inmediata hacia el panel. Comunicación inalámbrica con el panel de alarma. Totalmente configurable de forma remota a través de la aplicación. Múltiples métodos de inscripción y diseño de instalación fácil. Voltaje de Operación: Batería de 3V / 1 x CR2450 (Incluida). Tiempo util de la batería: 3 años. Protección IP66. Temperatura de operación: -10 a 55°C. Dimensiones: 63.8 x 63.8 x 18.4 mm. Peso: 57.5 gramos.
Note on E700: Se puede montar en todo tipo de puertas, incluida la base de metal, y las entradas integradas permitirán al usuario extender las aplicaciones mediante el cableado a diferentes sensores cableados. Comunicación de dos vías. 2 zonas para conectarle sensores cableados. Contiene un led indicador. Adaptador para agregar dos zonas cableadas. Tamper: soportado en carcasa frontal y tapa trasera. Alimentación: Batería de 3V / 1 x CR123A (Incluida). Temperatura de operación: -10 a 55°C. Dimensiones: Sensor: 22.5 x 103 x 23.2 mm; Magnetic Stick: 13 x 34.4 x 11.4 mm.
Note on E701: Interruptor magnético con diseño estético para marcos de dimensiones reducidas. Comunicación de dos vías. Contiene un led indicador. Diseño delgado para una instalación discreta. Uso Interior. Tamper: soportado en carcasa frontal y tapa trasera. Alimentación: Batería de 3V / 1 x CR2450 (Incluida). Temperatura de operación: 10° a 55°C. Dimensiones: Sensor: 29 x 69 x 10 mm. Magnetic Stick: 14 x 69 x 10 mm. Peso: 38 gramos.
Note on E702: Detector inalámbrico bidireccional totalmente supervisado que ofrece protección contra manipulación por detección de movimiento y microondas, batería baja y supervisión. Puede funcionar por hasta 5 años desde dos baterías incorporadas y monitorea el área dentro de un radio de 15 m, ignora a los animales y reconoce a los humanos desde el primer paso. Rango de detección: 15 m. Ángulo de detección: 85.9°. Voltaje de Operación: Batería de 3V / 1 x CR123A (Incluida). Tiempo útil de la batería: 5 años. Tamper antisabotaje. Temperatura de operación: -10° - 55°C. Dimensiones: 65.5 x 103 x 48.5 mm.
Note on E703: Características principales: Inmunidad de mascotas de hasta 10 Kg. Rango de detección: 18 m. Angulo de detección: 90°. Voltaje de Operación: 9-16 VCD. 11mA de consumo. Tamper antisabotaje. Temperatura de operación: -10° - 55°C. Dimensiones: 82 mm x 50 mm x 41 mm. Compatibilidad: paneles híbridos Hikvision DS-PHA64-P2 y todo panel con zonas cableadas.
Note on E704: Detector cableado con tecnología infrarroja, dual PIR. Rango de detección: 18 m. Ángulo de detección: 90°. Inmunidad contra mascotas: 24Kg. Tamper antisabotaje. Temperatura de operación: -25° a 60°C. Dimensiones: 67.3 x 141.6 x 60 mm. Apto exterior, protección IP65.
Note on E705: Detector inalámbrico bidireccional con tecnología infrarroja, dual PIR, compatible AxPro. Rango de detección: 18 m. Ángulo de detección: 90°. Inmunidad contra mascotas: 24Kg. Altura de instalación: Bajo de 08. a 1.2 metros / Alto de 2.5 a 3 metros. Voltaje de Operación: Baterías de 3V / 2 x CR123A (Incluida). Vida útil de la batería: 5 años. Tamper antisabotaje. Temperatura de operación: -25° a 60°C. Dimensiones: 67.3 x 141.6 x 60 mm. Apto exterior, protección IP65.
Note on E706: Detector Cableado bidireccional totalmente supervisado, con cámara incorporada de alta calidad que puede proporcionar una solución ideal para la verificación de video a través de imágenes en movimiento transmitidas a celulares a través de aplicaciones. Rango de detección: 12 m. Angulo de detección: 85.9°. Inmunidad contra mascotas: 30Kg. Resolución máxima de la cámara: 640 x 480. Voltaje de Operación: 12VDC Rango de 9 a 16 VDC. Tiempo útil de la batería: 6 años. Tamper antisabotaje. Temperatura de operación: -10° a 55°C. Dimensiones: 72.2 x 120.5 x 56.7 mm.
Note on E707: Detector inalámbrico bidireccional totalmente supervisado, con cámara incorporada de alta calidad que puede proporcionar una solución ideal para la verificación de video a través de imágenes en movimiento transmitidas a celulares a través de aplicaciones. Rango de detección: 12 m. Angulo de detección: 85.9°. Inmunidad contra mascotas: 30Kg. Resolución máxima de la cámara: 640 x 480. Voltaje de Operación: Baterías de 3V / 3 x CR123A (Incluidas). Tiempo útil de la batería: 6 años. Tamper antisabotaje. Temperatura de operación: -10° a 55°C. Dimensiones: 72.2 x 120.5 x 56.7 mm.
Note on E708: Detector bidireccional totalmente supervisado, con cámara incorporada de alta calidad que puede proporcionar una solución ideal para la verificación de video a través de imágenes en movimiento transmitidas a celulares a través de aplicaciones. Rango de detección: 12 m. Angulo de detección: 85.9°. Inmunidad contra mascotas: 30Kg. Resolución máxima de la cámara: 640 x 480. Voltaje de Operación: Baterías de 3V / 3 x CR123A (Incluidas). Tiempo útil de la batería: 6 años. Tamper antisabotaje. Temperatura de operación: -10° a 55°C. Dimensiones: 72.2 x 120.5 x 56.7 mm.
Note on E709: Rango de detección PIR: 12 m / 85.9 °. Rango de rotura de vidrio: 8 m / 120 °. Hasta 30 kg de inmunidad a mascotas. Voltaje de Operación: Baterías de 3V / 2 x CR123A (Incluidas). Tiempo útil de la batería: 4 años. Tamper antisabotaje. Temperatura de operación: -10° a 55°C. Dimensiones: 65.5 x 103 x 48.5mm. Peso: 134 gramos.
Note on E710: Detector panorámico inalámbrico de 180°. Resistencia a la intemperie IP65 para aplicaciones en exteriores. Método de detección Infrarrojo pasivo. Rango de detección 15 metros. Inmunidad a mascotas Hasta 40 kg. Compensación digital de temperatura. Anti-enmascaramiento. Protección contra manipulaciones Delantero/Trasero. Tecnología de transmisión Tri-X inalámbrica. Duración estándar de la batería Hasta 5 años. Funciona con pilas CR123Ax5. Temperatura de funcionamiento -25 °C a 60 °C, Humedad 10% a 90%. IP65. Dimensión (AnchoxAltoxLargo) 75 mm × 202 mm × 73 mm. Peso 512,5 gramos. Altura de montaje en muro 0,8 m a 1,2 metro.
Note on E711: Sensor de impacto para el panel de alarma Hikvision, o se puede asociar a cualquier panel de alarma del mercado. Rango de detección: 5 m de radio . Ajustable a 8 niveles de sencibilidad. Led indicador de estatus. Voltaje de Operación: 9-16 Vcc. Tamper antisabotaje. Temperatura de operación: -40° - 70°C. Dimensiones: 60mm×80mm×19.5mm. Contacto NC.
Note on E712: Compatible con cualquier panel de alarmas de intrusión o de incendios que soporte conexión de 4 hilos. Diseño de carcasa elegante y de perfil bajo. Voltaje de funcionamiento DC 12 V. Algoritmos avanzados que proporcionan discriminación de detección avanzada. Fácil instalación y bajo mantenimiento, no requiere programación. Cámara de detección de humo fotoeléctrica estable. Diseño de placa de circuito de dispositivo de montaje en superficie. LED duales para una visibilidad de 360°. Salida de relé de alarma N/C o N/A.
Note on E714: Detector de humo, envía la señal inalámbrica al panel de alarma AXPRO. Alimentación: Batería de 3V / 1 x CR17450 (Batería incluida / Tiempo de vida 10 años). Temperatura de operación: -10 °C a 60 °C. Compatible serie AxPRO, no compatible con paneles híbridos.
Note on E715: Detector de Temperatura y Detector de Humedad Inalámbrico, tamaño 2.7". Uso en Interior. Rango de Detección desde -35°C hasta 99°C. Comunicación inalámbrica con el panel de alarma. Distancia soportada: 800 metros (área abierta). Alimentación: Baterías de 3V / 2 x AAA. Temperatura de operación: -10 °C a 55 °C.
Note on E716: Sensor PIR cableado de doble tecnología, para exterior, compatible con paneles de alarma Hikvision, o se puede asociar a cualquier panel de alarma del mercado. Tecnología infrarrojo y microondas. Rango de detección: 15 metros. Angulo de detección: 90° ajustable hasta 180°. 92 zonas de detección. IP65. Voltaje de Operación: 9-16 Vcc, 35mA de consumo. Tamper antisabotaje. Temperatura de operación: -25° a 60°C. Dimensiones: 75 x 202 x 73 mm. Peso: 350 gramos.
Note on E717: Detector inalámbrico bidireccional, con tecnología infrarroja (dual PIR) y microondas. Antimasking. Rango de detección: 15 m. Angulo de detección ajustable: 90° a 180°. Inmunidad contra mascotas: 40Kg. Tiempo útil de la batería: 5 años. Tamper antisabotaje. Temperatura de operación: -25° a 60°C. Dimensiones: 75 x 202 x 73 mm. Compatible serie AxPRO, no compatible con paneles híbridos. Apto exterior (IP65).
Note on E718: Detector de fugas de agua con diseño práctico con indicador LED. Comunicación inalámbrica con el panel de alarma. Voltaje de Operación: Batería de 3V / 1 x CR2450 (Incluida). Tiempo util de la batería: 3 años. Temperatura de operación: -10° - 55°C. Peso: 85.5 gramos. Dimensiones: 62.4 x 62.4 x 14.6 mm.
Note on E719: Panel de Alarma AX Hybrid Pro. 8 zonas cableadas directas en el panel, Expandible hasta 48 zonas (40 inalámbricas o cableadas agregando expansores). 4 salidas integradas (2 salidas de relé y 2 salidas de E/S) y 44 salidas cableadas/inalámbricas ampliables. Compatible con el nuevo sensor PIR + CAM cableado DS-PDPC12P-EG2 (máximo 4). Soporta agregar 2 cámaras IP al panel para una grabación 7 segundos al accionar un sensor (prealarma de 5 segundos + alarma posterior de 2 segundos, o prealarma de 2 segundos + alarma posterior de 5 segundos) para la verificación de la alarma que recibe el correo electrónico o el cliente móvil (Hik-connect). Soporta expansores de zonas inalámbricas (DS-PM1-RT-HWB). Soporta expansores de 8 zonas cableadas (DS-PM1-I8O2-H). Soporta 1 sirena cableada directa al panel. Soporta hasta 48 controles remotos DS-PKF1-WB para armar y desarmar (requiere por lo menos un módulo receptor DS-PM1-RT-HWB o un teclado DS-PK1-LRT-HWB). Soporta hasta 48 tags Mifare para armar y desarmar (requiere por lo menos un teclado DS-PK1-LRT-HWB). Notificaciones por medio de la aplicación Hik-Connect, SMS (añadir modulo DS-PM2-S(AU)) y local. Hasta 16 particiones. Soporta hasta 4 teclados DS-PK1-LRT-HWB. Conexión Ethernet: 1 (nota: este equipo no es WiFi). Alimentación 110 a 240 VCA. Consumo de potencia: 30 W. Soporta conexión Speed-X (Bus RS-485 de alta velocidad). Soporta módulo 3G/4G (no lo incluye, modelo recomendado DS-PM2-S(AU)). Temperatura de operación: - 10°C a 40°C. Dimensiones: 261 x 199 x 86.4 mm. Peso: 997 gramos.
Note on E720: Contiene: panel híbrido de 64 zonas DS-PHA64-LP x1; teclado cableado DS-PK1-LRT-HWB x1; interruptor magnético cableado DS-PD1-MC-WS x1; sensor de movimiento cableado DS-PDP18-EG2 x2; control remoto DS-PKF1-WB x1; tags para armado y desarmado DS-PT-M1 x2
Note on E721: Panel de Alarma AX HYBRID PRO. 8 zonas cableadas, expandible hasta 56 zonas inalámbricas o cableadas agregando expansores. Soporta expansores de 32 zonas inalambricas (DS-PM1-RT-HWB). Soporta PIR CAM inalámbrico (DS-PM1-RC-HWB). Soporta expansores de 8 zonas cableadas (DS-PM1-I8O2-H). Soporta 1 sirena cableada directa al panel, 16 sirenas inalámbricas agregando el expansor (DS-PM1-RT-HWB). Soporta hasta 64 controles remotos p/ armar y desarmar agregando el modulo (DS-PM1-RT-HWB o el teclado DS-PK1-LTR-HWB ). Notifiaciones por medio de la aplicación Hik-Connect, SMS (DS-PM2-S(AU)) y local. Hasta 32 particiones. Soporta modulos de relay (DS-PM1-O4H-H / DS-PM1-O4L-H). IVAAS (Intruder Verificartion As A Service): Soporta agregar 4 cámaras al panel para una grabación 7 segundos al accionar un sensor (2 Megapixel máximo). Soporta hasta 8 teclados. Conexión Ethernet 10M / 100M. Alimentación 110-240 VCA. Soporta conexión LAN, Wi-Fi (2.4 GHz), RS-485 bus, GPRS, 3G/4G (no incluye comunicador 3G/4G, modelo recomendado DS-PM2-S(AU)). Temperatura de operación: - 10°C a 40°C. Dimensiones: 261 x 199 x 86.4 mm. Peso 997 gramos.
Note on E722: Pantalla LCD 80 x 25 mm, de 2 lineas. Soporta armado y desarmado por medio de tarjeta o llavero Mifare. Soporta armado y desarmado por medio de controles remotos (DS-19PK00-Y). Muestra el estado y los eventos de las zonas en la pantalla LCD. Temperatura de operación: -10°C a 55°C. Alimentación. 12VCD / 1.8 W. Peso: 272 gramos. Compatible con panales DS-PHA64-P2 y equivalentes
Note on E723: Teclado inalámbrico de la serie Ax PRO, para el control y la operación del sistema de alarma. Tecnología inalámbrica bidireccional. Permite realizar operaciones de armado, desarmado, borrado de memoria, etc. Funciona con 4 baterías AA. Vida útil de las baterías: 2 años. Temperatura de operación: -10° - 55°C. Peso: 151 gramos. Dimensiones: 140 x 86 x 22 mm.
Note on E724: Teclado compatible con Paneles de alarma AX Hybrid Pro. Pantalla LCD para visualización de información del estado del sistema. Lector de tags integrado. Soporta hasta 64 controles DS-PKF1-WB. Notificación por tamper. Buzzer integrado. Entrada de alarma: 2. Salida de alarma: 1. Soporta teclas de alarma de Fuego, Pánico y Médica. Soporta armado rápido con una sola tecla. Temperatura de operación: -10°C a 55°C. Conexión por Bus. Alimentación. 12VCD / 1.33 W. Dimensiones: 150 x 115 x 28 mm. Compatible sólo con paneles de alarma DS-PHA48-EP y DS-PHA64-LP. NOTA: No funciona como receptor de sensores inalámbricos.
Note on E725: Teclado inalámbrico bidireccional para AxPro. Permite realizar operaciones de armado, desarmado, resetear memoria de disparo, etc. Panel con touch screen. Visión de datos en pantalla LCD. Voltaje de Operación: 3 VCC, con 4 baterías CR123 (Incluidas). Vida útil de la batería: 2 años (en standby). Temperatura de operación: -10° a 55°C. Peso: 348 gramos. Dimensiones: 174.63 x 109.62 x 25.25 mm.
Note on E726: Tecnología inalámbrica por RF. Permite realizar operaciones de armado, desarmado. Panel con botones mecánicos para la operación Indicador por buzzer y LED. Voltaje de Operación: 1.5 Vcc / 4 baterías AA. Tiempo útil de la batería: 2 años. Temperatura de operación: -10° a 55°C. Peso: 127 gramos. Dimensiones: 96 x 96 x 26.3 mm.
Note on E727: El llavero de la serie DS-PKF1-WB admite la operación instantánea de armado y desarmado. Es parte del sistema de control de seguridad. Tecnología inalámbrica bidireccional. Combinación de botones configurable. Batería fácilmente reemplazable. Voltaje de Operación: Batería de 3V / 1 x CR2032 (Incluida). Tiempo útil de la batería: 3 años. Temperatura de operación: -10° - 55°C. Peso: 16 gramos. Dimensiones: 35.2 x 63.2 x 11.3 mm.
Note on E728: Tecnología inalámbrica por RF. Permite realizar operaciones de armado, desarmado. Botones configurables. Voltaje de Operación: 1.5 Vcc / 1 batería CR2032 (Incluida). Tiempo útil de la batería: 2 años. Temperatura de operación: -10° a 55°C. Peso: 15 gramos. Dimensiones: 35 x 64 x 11.2 mm.
Note on E729: Expansor de 8 zonas inalámbricas para panel Hibrido Hikvision (modelos DS-PHA64-P2 y equivalentes). Permite agregar sensores inalámbricos línea AxHUB al panel híbrido. Conexión vía RS-485. Voltaje de operación: 12 Vcd. Temperatura de operación: -10 °C a 55°C. Dimensiones: 161 x 105 x 28 mm. Peso: 195 gramos.
Note on E730: Expansor de 8 zonas de alarma (entradas para sensores cableados). Incluye 2 salidas de alarma. Doble conexión de bus Speed-X, uno para comunicación con el panel y otro para conectar otro expansor. Supervisión de sensores por medio de resistencia de fin de línea. La distancia máxima de expansor a expansor son 900 m (máximo 7 con panel de 64 zonas). Configuración de dirección binaria (por dip-switch). Compatible sólo con paneles de alarma DSPHA48EP y DS-PHA64-LP. Voltaje de operación: 9-15 VCD. Consumo de corriente: 119 mA. Voltaje de salida: 9-15 VCD. Corriente de salida: hasta 500 mA. Temperatura de operación: -10°C a 40°C. Dimensiones: 110 x 155 x 31 mm. Peso: 252.5 gramos.
Note on E731: Módulo inalámbrico para control de relés. Comunicación inalámbrica bidireccional de 433 MHz / Cifrado AES-128. Pantalla LED, muestra el estado del dispositivo: encendido / apagado. Operación de automatización. Configuración de escenarios por diferentes eventos. 1 Salida de relevador: NO/NC (100 to 240 VAC / Max. 13 A. Voltaje de Operación: 100 VCA a 240 VCA. Temperatura de operación: -10° a 55°C. Dimensiones: 38 x 25 x 18 mm. Peso: 31.5 gramos.
Note on E732: Control de 1 relé para la integración de otros dispositivos por medio de contacto seco, ideal para dispositivos de bajo voltaje como sirenas, cerraduras, estrobos, etc. Comunicación inalámbrica bidireccional de 433 MHz / Cifrado AES-128. Pantalla LED, muestra el estado del dispositivo: encendido / apagado. Operación de automatización. Configuración de escenarios por diferentes eventos. Usando la entrada de alarma, se puede utilizar como entrada de zona 24 horas para el panel (tamper). 1 Salida de relevador: NO/NC (0 a 36Vcc / Max. 5 A). 1 Entrada de alarma 24 horas: NO/NC. Voltaje de Operación: 7Vcc a 24 Vcc. Temperatura de operación: -10° a 55°C. Dimensiones: 38 x 25 x 18 mm. Peso: 25.5 gramos.
Note on E733: Expansor de 32 zonas inalámbricas conectado por bus Speed-X al panel Hibrido Pro Hikvision. Conexión de 4 sirenas inalámbricas interiores DS-PS1-I-WB y 8 sirenas inalámbricas exteriores DS-PS1-E-WB/B o DS-PS1-E-WB/R (no admite botones de emergencia inalámbricos). Compatible sólo con paneles de alarma DSPHA48EP y DS-PHA64-LP. Voltaje de operación: 9-28 VCD. Consumo de corriente: 100 mA. Temperatura de operación: -10 °C a 40°C. Dimensiones: 110 x 155 x 32 mm. Peso: 233 gramos.
Note on E734: Comunicador 3G/4G. Permite comunicación del panel a Hik-Connect o a la central de monitoreo. Permite el Envío de SMS y Llamadas. Soporte a múltiples Requiere una tarjeta SIM (no incluida). Permite al panel de alarma enviar SMS o realizar llamadas (require SIM de voz y datos). Dimensiones: 62.03 x 88.28 mm. Peso: 28 gramos. Temperatura de operación: -10°C a 40°C. Compatible sólo con paneles de alarma DSPHA48EP y DS-PHA64-LP.
Note on E735: Fuente de alimentación compatible con paneles híbridos Hikvision, serie DS-PHA64-B y equivalentes. Entrada: 90V - 264V AC, 47 a 63Hz. Temperatura de operación: 0° a +50°. Dimensiones 114 x 56.4 x 28.5mm.
Note on E736: Modulo 3G/4G para panel Hikvision DS-PHA64-P2 y equivalentes. Soporte a múltiples operadores celulares. Requiere una tarjeta SIM (no incluida). Modo de comunicación Dual-Band UMTS/HSDPA/HSPA+ B1/B8 GSM/GPRS/EDGE 900/1800 MHz.
Note on E737: Repetidor de señal inalámbrica. Se utiliza para extender la distancia de RF en el sistema de alarma AxPRO. Comunicación inalámbrica bidireccional de 433 MHz, estable y segura. Indicador LED, muestra los diferentes estatus del dispositivo con fácil comprensión. Hasta 35 horas de respaldo de batería después de la pérdida energía principal. Encuentra y conecta detectores automáticamente, emparejamiento automático inteligente. Fácil instalación. Voltaje de Operación: 100VCA a 240VCA. Tamper antisabotaje. Temperatura de operación: -10° a 55°C. Dimensiones: 150 x 150 x 25 mm. Peso: 372 gramos.
Note on E738: Características principales: 105 db. Indicador LED color azul cuando sucede un evento al activarse la sirena (estrobo). Alimentación: fuente de 12VCD. Temperatura soportada: -25a 60°C. Protección: IP54. Dimensiones: 220.5 x 205.2 x 46 mm. Compatibilidad: paneles híbridos Hikvision DS-PHA64-P2 y todo panel que cuente con salida para sirenas cableadas.
Note on E740: Sirena interior inalámbrica. Admite comunicación inalámbrica bidireccional de 433 MHz, protocolo inalámbrico Tri-X, múltiples sonidos de alarma e indicación de luz estroboscópica. Buzzer 110 db. 3 tipos de sonidos de alarma: alarma de fuego, alarma de pánico, alarma médica. Alimentación: Baterías de 3V / 3 x CR123A (Incluidas). Temperatura soportada: -10° a 55°C. Dimensiones: 88 x 88 x 32 mm.
Note on E741: Sirena interior inalámbrica. Admite comunicación inalámbrica bidireccional de 433 MHz, protocolo inalámbrico Tri-X, múltiples sonidos de alarma e indicación de luz estroboscópica. Buzzer 110 db. 3 tipos de sonidos de alarma: alarma de fuego, alarma de pánico, alarma médica. Alimentación: Baterías de 3V / 3 x CR123A (Incluidas). Temperatura soportada: -10° a 55°C. Dimensiones: 88 x 88 x 32 mm.
Note on E742: Características principales: 105 db. Indicador LED color rojo cuando sucede un evento al activarse la sirena (estrobo). Alimentación: fuente de 12VCD. Temperatura soportada: -25a 60°C. Protección: IP54. Dimensiones: 220.5 x 205.2 x 46 mm. Compatibilidad: paneles híbridos Hikvision DS-PHA64-P2 y todo panel que cuente con salida para sirenas cableadas.
Note on E743: Buzzer 95 db a 1 metro de distancia (Ajustable entre 80-95 dB). 4 tipos de sonidos de alarma: alarma de fuego, alarma de pánico, alarma medica y alarma de intrusión. Duración de la alarma: Ajustable entre 10 segundos a 15 minutos. Voltaje de Operación: 1.5 Vcc / 4 baterías AA. Tiempo útil de la batería: 2 años. Temperatura de operación: -10° a 55°C. Peso: 117 gramos. Dimensiones: 93 x 93 x 33.7 mm.
Note on E744: KIT de alarma AXPRO. Soporta hasta 48 zonas. Soporta hasta 8 Teclados. Soporta hasta 4 sirenas inalámbricas. Soporta hasta 16 controles remotos. Soporta hasta 2 repetidores. Soporta visualización de vídeo del evento a través de Hik-Connect. Configuración a través de web, Hik-Connect o software IVMS. Envía notificaciones de alarma a través de notificaciones Push y Correo Electrónico. Comunicación Wi-Fi, y TCP / IP. El kit incluye: 1 Hub DS-PWA48-E-WB; 1 PIR DS-PDP15P-EG2-WB; 1 Contacto magnético DS-PDMC-EG2-WB; 1 Control remoto DS-PKF1-WB. Alimentación 220VAC. Temperatura de operación: - 10 ° C a 55 ° C. Dimensiones: 170 × 170 × 38.6 mm. Peso: 557.5 gramos. Material: Policarbonato. Nota: este kit NO es 4G.
Note on E745: KIT de alarma AXPRO. Soporta hasta 48 zonas. Soporta hasta 8 Teclados. Soporta hasta 4 sirenas inalámbricas. Soporta hasta 16 controles remotos. Soporta hasta 2 repetidores. Soporta visualización de vídeo del evento a través de Hik-Connect. Configuración a través de web, Hik-Connect o software IVMS. Envía notificaciones de alarma a través de notificaciones Push y Correo Electrónico. Comunicación Wi-Fi, TCP / IP y 4G. El kit incluye: 1 Hub DS-PWA48-E-WB; 1 PIR DS-PDP15P-EG2-WB; 1 Contacto magnético DS-PDMC-EG2-WB; 1 Control remoto DS-PKF1-WB. Alimentación 220VAC. Temperatura de operación: - 10 ° C a 55 ° C. Dimensiones: 170 × 170 × 38.6 mm. Peso: 557.5 gramos. Material: Policarbonato.
Note on E746: KIT de alarma AXPRO. Soporta hasta 96 zonas. Soporta hasta 8 Teclados. Soporta hasta 6 sirenas inalámbricas. Soporta hasta 48 controles remotos. Soporta hasta 4 repetidores. Soporta visualización de vídeo del evento a través de Hik-Connect. Configuración a través de web, Hik-Connect o software IVMS. Envía notificaciones de alarma a través de notificaciones Push y Correo Electrónico. Comunicación Wi-Fi, TCP / IP y 4G. El kit incluye: 1 Hub DS-PWA96-E-WB; 1 PIR DS-PDP15P-EG2-WB; 1 Contacto magnético DS-PDMC-EG2-WB; 1 Control remoto DS-PKF1-WB. Alimentación 220VAC. Temperatura de operación: - 10 ° C a 55 ° C. Dimensiones: 170 × 170 × 38.6 mm. Peso: 557.5 gramos. Material: Policarbonato.
Note on E747: Panel de alarma híbrido, compatible con AX Pro. Comunicación TCP/IP, WIFI, red GPRS/3G/4G, conecta hasta 96 zonas/salidas inalámbricas, 48 llaveros inalámbricos, 4 repetidores, 6 sirenas, 8 lectores de etiquetas y teclados, y PIRCAM. Protocolo inalámbrico de nueva generación: Tri-X, larga distancia de transmisión de RF, Soporta hasta 48 usuarios de red, incluyendo 1 instalador, 1 administrador y 46 usuarios normales, Indicación de voz, Configuración a través de cliente web o cliente móvil. Integración de cámaras IP: 4x clips de 7 seg. Con espacio para una batería de reserva 12v 7 Ah. Temperatura de operación: -10 °C a +55 °C. Dimensiones: 261x199x86.4mm. Peso (sin batería): 1083grs.
Note on E748: Capacidad: 1000 VA / 600 W. Rango de voltaje de entrada: 140/290VAC, frecuencia 45-65 Hz. Voltaje de salida: 210/235 VAC, 50+/- 0,5 Hz. Formato de onda de salida: onda cuadrada (PWM). Batería interna: 12 V / 9 Ah. Tiempo de transferencia típico 2-6 ms (máximo 10 mseg). Tiempo de recarga típico: 4 a 6 hs para recupero del 90% de la capacidad. Protección de sobrecarga y cortocircuito. Temperatura de operación 0 a 40ºC, humedad 30-90%. Nivel de ruido menor a 40 dB. Peso: 5,4 Kg. Dimensiones: 274 mm × 95 mm × 139 mm.
Note on E749: UPS de capacidad 2000 VA / 1200 W. Batería: 12 V/9 Ah x 2. Pantalla LCD. Dimensiones 345mm × 122mm × 192mm. Peso Aprox. 11 kg.
Note on E750: UPS de capacidad 3000 VA / 1800 W. Entrada: 140 VAC a 290 VAC, 50/60 Hz autoadaptativa. Salida: 210 VAC a 235 VAC, 50/60 Hz. Tiempo de transferencia = 10 ms. Baterías: 12 V/9 Ah x 4. Tiempo de recarga: 6-8 horas para el 90% de la capacidad. Tiempo típico de Backup: a 100w: 150 min; a 600w: 15 min; a 900w: 6 min. Protecciones de sobrecarga y corto circuito. Pantalla LCD. Temperatura de funcionamiento: 0 °C a 40 °C, humedad 30% a 90% (sin condensación). Dimensiones: 412 mm × 145 mm × 210 mm. Peso Aprox. 18.5 kg.
Note on E751: Capacidad: 600 VA / 360 W. Rango de voltaje de entrada: 145/290VAC, frecuencia 45-65 Hz. Voltaje de salida: 200/255 VAC, 50+/- 0,5 Hz. 4 tomacorrientes traseros. Formato de onda de salida: onda cuadrada (PWM). Batería interna: 12 V / 7 Ah. Tiempo de transferencia típico 2-6 ms (máximo 10 mseg). Tiempo de recarga típico: 4 a 6 hs para recupero del 90% de la capacidad. Protección de sobrecarga y cortocircuito. Temperatura de operación 0 a 40ºC, humedad 20-90%. Nivel de ruido menor a 40 dB. Peso: 4.2 Kg. Dimensiones: 274 x 95 x 139 mm.
Note on E752: Tarjeta de Proximidad Mifare 13.56MHz 1K, ISO 14443
Note on E753: Servicio de soft
Note on E754: Servicio de soft
Note on E755: Servicio de soft
Note on E756: Servicio de soft
Note on E757: Servicio de soft
Note on E758: Servicio de soft
Note on E759: Servicio de soft
Note on E760: Servicio de soft
Note on E761: Servicio de soft
Note on E762: Servicio de soft
Note on E763: Servicio de soft
Note on E764: Servicio de soft
Note on E765: Servicio de soft
Note on E766: Cámara IP, minidomo. Resolución máxima: 4 Megapixel (2560 x 1440). Iluminación mínima: color 0.001 Lux @ (F1.2, AGC ON) Día / Noche Real (filtro ICR). Distancia motorizado: 2.8 a 12 mm (angulo de visión 114.5° a 41.8°). Distancia de infrarrojo: 30 mts Smart IR. Funciones normales: WDR 140dB / BLC / HLC / 3D DNR / Defog / EIS. Compresión: H.265+ / H.265 / H.264+ / H.264. E/S Alarma y Audio: 1/1. Puerto de red 10/100/1000 Mbps. Soporta ONVIF. Analíticas: cruce de línea, entrada/salida a región, detección de intrusión, equipaje desatendido, objeto removido, reconocimiento de rostro. Alimentación: 12 VCD / 24 VCA / PoE 802.3 af / 12 W. Temperatura de operación: -30°C a 60°C / Humedad al 95% máximo. Antivandalica IK10. Dimensiones: 140.5 x 122.6 mm. Peso: 950 gramos.
Note on E767: Cámara IP, bullet, 4 Mpx (2560 × 1440 30fps). Soporta H.265+ / H.265 / H.264. Lente Varifocal Motorizado 2.8 - 12mm. 140db WDR, 3D DNR, BLC, Defog, AGC, Face Detection, IR 50m. Ranura para Micro SD 256GB. Audio/Alarma.
Note on E768: Cámara IP, bullet, 4 Mpx (2560 × 1440 30fps). Soporta H.265+ / H.265 / H.264. Lente Varifocal Motorizado 8 - 32mm. 140db WDR, 3D DNR, BLC, Defog, AGC, Face Detection, IR 50m. Ranura para Micro SD 256GB. Audio/Alarma.
Note on E769: Cámara IP, bullet, 4 Mpx. ANPR. Compresión de video: H.265+ / H.265 / H.264+ / H.264. Lente Motorizado: 2.8 a 12 mm. Iluminación mínima :0.001 Lux @(F1.2,AGC ON). Distancia de IR: 100 mts, Smart. 1 puerto de red: 10 / 100 / 1000 Mbps. Soporta micro SD de hasta 256 GB (no incluida). ANR. Resolución máxima: 1920 × 1080@50fps. WDR real 140 dB. BLC / HLC / 3D DNR / Defog / EIS. Soporta protocolo ONVIF. Alarma I/O: 2/2. Audio I/O: 1/1. Dimensiones: 144 × 347 mm. Alimentación: 12 Vcd / PoE (802.3 at) / 18 Watts. Protección: IP67 ( Interior / Exterior). Antivandalico: IK10. Peso: 1920 grs. Calefactor. Analíticas: cruce de línea, detección de intrusión, entrada y salida de región, equipaje desatendido, objeto removido, cambio de escena, detección de humanos/vehículos.
Note on E770: Cámara IP, bullet, 4 Mpx. ANPR. Compresión de video: H.265+ / H.265 / H.264+ / H.264. Lente Motorizado: 8 a 32 mm. Iluminación mínima :0.001 Lux @(F1.2,AGC ON). Distancia de IR: 100 mts, Smart. 1 puerto de red: 10 / 100 / 1000 Mbps. Soporta micro SD de hasta 256 GB (no incluida). ANR. Resolución máxima: 1920 × 1080@50fps. WDR real 140 dB. BLC / HLC / 3D DNR / Defog / EIS. Soporta protocolo ONVIF. Alarma I/O: 2/2. Audio I/O: 1/1. Dimensiones: 144 × 347 mm. Alimentación: 12 Vcd / PoE (802.3 at) / 18 Watts. Protección: IP67 ( Interior / Exterior). Antivandalico: IK10. Peso: 1920 grs. Calefactor. Analíticas: cruce de línea, detección de intrusión, entrada y salida de región, equipaje desatendido, objeto removido, cambio de escena, detección de humanos/vehículos.
Note on E771: Cámara IP para conteo de personas. 1/3" Progressive Scan. doble lente 2 mm. Max. resolución 640 × 960. H.264. Memoria flash para almacenar los conteos. 3D digital noise reduction. 12 VDC / PoE. 3 m IR range. Apta para móviles.
Note on E772: DVR Turbo HD Versión 5.0, 4 canales analógicos más 2 canales IP (permite apagar canales analógicos TURBOHD y poder colocar cámaras IP en todos sus canales, es decir, soporta hasta hasta 6 cámaras IP en total). DVR pentahibrido: HD-TVI / HD-CVI / Analógico / IP / AHD. Compresión H.265+. Resolución máxima soportada: HD-TVI: 4 Mpx Lite. IP: 6 Mpx. Compatible con Hik-Connect P2P. Funciones Avanzadas: Detección por cruce de línea & detección de intrusión, detección de rostros. Soporta dos canales de video con activación de detección de humanos/vehículos. 1 entrada y 1 salida de audio. 4 Entradas de audio por coaxitron. Soporta 1 HDD de hasta 10 TB (no incluido). Interfaz serial: RS-485. Características Físicas y Eléctricas: Alimentación: 12 Vcd. Consumo sin HDD: 8 watts. Temperatura de operación: -10 ºC hasta 55 ºC. Dimensiones: 265 × 225 × 48 mm (W × D × H). Peso: 1 Kg (sin HDD).
Note on E773: DVR Turbo HD Versión 5.0, 4 canales analógicos más 2 canales IP (permite apagar canales analógicos TURBOHD y poder colocar cámaras IP en todos sus canales, es decir, soporta hasta hasta 6 cámaras IP en total). DVR pentahibrido: HD-TVI / HD-CVI / Analógico / IP / AHD. Compresión H.265+. Resolución máxima soportada: HD-TVI: 4 Mpx Lite. IP: 6 Mpx. Compatible con Hik-Connect P2P. Funciones Avanzadas: Detección por cruce de línea & detección de intrusión. Soporta 1 canal de video con activación de reconocimiento de rostros. Soporta dos canales de video con activación de detección de humanos/vehículos. 1 entrada y 1 salida de audio. 4 Entradas de audio por coaxitron. Soporta 1 HDD de hasta 10 TB (no incluido). Interfaz serial: RS-485. Características Físicas y Eléctricas: Alimentación: 12 Vcd. Consumo sin HDD: 18 watts. Temperatura de operación: -10 ºC hasta 55 ºC. Dimensiones: 315 x 242 x 45 mm (W × D × H). Peso: 2 Kg (sin HDD). Alarma I/O: 4/1.
Note on E774: DVR Turbo HD de 4 canales analógicos, PENTAHÍBRIDO: HD-TVI / HD-CVI / Analógico / IP / AHD. Funciones Avanzadas: Detección por cruce de línea & detección de intrusión. Soporta detección de movimiento 2.0 ( solo activa el evento cuando detecte humanos o vehículos). Compresión H.265+ / H.265 / H.264+ / H.264. Resolución máxima 8 Megapixel @ 8 FPS. Máximo en tiempo real: 2 Megapixel @ 30 FPS. IP hasta 8 Megapixel. Salida de vídeo en HDMI hasta 4K (3840 x 2160). Salida de vídeo en VGA hasta 1920×1080. (HDMI y VGA: salida simultanea). Entrada/Salida audio. Interfaz serial: RS-485. Interfaz red: 1 puertos (RJ-45 10/100 Mbps). Capacidad HDD: 1 @ 10 TB. Soporta audio en todos sus canales por coaxitron utilizando cámaras con audio integrado. Alimentación: 12 VCD (incluida). Consumo sin HDD: 10W. Temperatura de operación: -10 ºC hasta 55 ºC. Dimensiones: 315 × 242 × 45 mm. Peso: 1,16 Kg (sin HDD). Alarmas I/O: N/A.
Note on E775: DVR Turbo HD de 4 canales analógicos, PENTAHÍBRIDO: HD-TVI / HD-CVI / Analógico / IP / AHD. Funciones Avanzadas: Detección por cruce de línea, detección de intrusión y de rostros. Soporta detección de movimiento 2.0 ( solo activa el evento cuando detecte humanos o vehículos). Compresión H.265+ / H.265 / H.264+ / H.264. Resolución máxima 8 Megapixel @ 8 FPS. Máximo en tiempo real: 2 Megapixel @ 30 FPS. IP hasta 8 Megapixel. Salida de vídeo en HDMI hasta 4K (3840 x 2160). Salida de vídeo en VGA hasta 1920×1080. (HDMI y VGA: salida simultanea). Entrada/Salida audio. Interfaz serial: RS-485. Interfaz red: 1 puertos (RJ-45 10/100 Mbps). Capacidad HDD: 1 @ 10 TB. Soporta audio en todos sus canales por coaxitron utilizando cámaras con audio integrado. Alimentación: 12 VCD (incluida). Consumo sin HDD: 10W. Temperatura de operación: -10 ºC hasta 55 ºC. Dimensiones: 315 × 242 × 45 mm. Peso: 1,16 Kg (sin HDD). Alarmas I/O: N/A.
Note on E776: DVR Turbo HD Versión 5.0, 8 canales analógicos más 4 canales IP (permite apagar canales analógicos TURBOHD y poder colocar cámaras IP en todos sus canales, es decir, soporta hasta hasta 12 cámaras IP en total). DVR pentahibrido: HD-TVI / HD-CVI / Analógico / IP / AHD. Compresión H.265+. Resolución máxima soportada: HD-TVI: 4 Mpx Lite. IP: 6 Mpx. Compatible con Hik-Connect P2P. Funciones Avanzadas: Detección por cruce de línea & detección de instrusión. Detección facial. Soporta 4 canales de video con activación de detección de humanos/vehículos. 1 entrada y 1 salida de audio. 8 Entradas de audio por coaxitron. Soporta 1 HDD de hasta 10 TB (no incluido). Interfaz serial: RS-485. Características Físicas y Eléctricas: Alimentación: 12 Vcd. Consumo sin HDD: 12 watts. Temperatura de operación: -10 ºC hasta 55 ºC. Dimensiones: 265 × 225 × 48 mm mm (W × D × H). Peso: 1 Kg (sin HDD). Alarma I/O: N/A.
Note on E777: DVR Turbo HD Versión 5.0, 8 canales analógicos más 4 canales IP (permite apagar canales analógicos TURBOHD y poder colocar cámaras IP en todos sus canales, es decir, soporta hasta hasta 12 cámaras IP en total). DVR pentahibrido: HD-TVI / HD-CVI / Analógico / IP / AHD. Compresión H.265+. Resolución máxima soportada: HD-TVI: 4 Mpx Lite. IP: 6 Mpx. Compatible con Hik-Connect P2P. Funciones Avanzadas: Detección por cruce de línea & detección de instrusión. Soporta 1 canal de video con activación de reconocimiento de rostros. Soporta 4 canales de video con activación de detección de humanos/vehículos. 1 entrada y 1 salida de audio. 8 Entradas de audio por coaxitron. Soporta 1 HDD de hasta 10 TB (no incluido). Interfaz serial: RS-485. Características Físicas y Eléctricas: Alimentación: 12 Vcd. Consumo sin HDD: 18 watts. Temperatura de operación: -10 ºC hasta 55 ºC. Dimensiones: 315 x 242 x 45 mm (W × D × H). Peso: 2 Kg (sin HDD). Alarma I/O: N/A.
Note on E778: DVR Turbo HD Versión 5.0, 8 canales analógicos más 4 canales IP (permite apagar canales analógicos TURBOHD y poder colocar cámaras IP en todos sus canales, es decir, soporta hasta hasta 12 cámaras IP en total). DVR pentahibrido: HD-TVI / HD-CVI / Analógico / IP / AHD. Compresión H.265+. Resolución máxima soportada: HD-TVI: 4 Mpx Lite. IP: 6 Mpx. Compatible con Hik-Connect P2P. Funciones Avanzadas: Detección por cruce de línea & detección de intrusión. Soporta 1 canal de video con activación de reconocimiento de rostros. Soporta 4 canales de video con activación de detección de humanos/vehículos. 4 canales de audio RCA. 8 Entradas de audio por coaxitron. Soporta 1 HDD de hasta 10 TB (no incluido). Interfaz serial: RS-485. Características Físicas y Eléctricas: Alimentación: 12 Vcd. Consumo sin HDD: 18 watts. Temperatura de operación: -10 ºC hasta 55 ºC. Dimensiones: 315 x 242 x 45 mm (W × D × H). Peso: 2 Kg (sin HDD). Alarma I/O: 8/4.
Note on E779: DVR Turbo HD Versión 5.0, 8 canales analógicos más 4 canales IP (permite apagar canales analógicos TURBOHD y poder colocar cámaras IP en todos sus canales, es decir, soporta hasta hasta 12 cámaras IP en total). DVR pentahibrido: HD-TVI / HD-CVI / Analógico / IP / AHD. Compresión H.265+. Resolución máxima soportada: HD-TVI: 4 Mpx Lite. IP: 6 Mpx. Compatible con Hik-Connect P2P. Funciones Avanzadas: Detección por cruce de línea & detección de instrusión. Detección facial. Soporta 4 canales de video con activación de detección de humanos/vehículos. 1 entrada y 1 salida de audio. 8 Entradas de audio por coaxitron. Soporta 1 HDD de hasta 10 TB (no incluido). Interfaz serial: RS-485. Características Físicas y Eléctricas: Alimentación: 12 Vcd. Consumo sin HDD: 18 watts. Temperatura de operación: -10 ºC hasta 55 ºC. Dimensiones: 315 x 242 x 45 mm (W × D × H). Peso: 1,78 Kg (sin HDD). Alarma I/O: N/A.
Note on E780: DVR Turbo HD Versión 5.0, 8 canales analógicos más 4 canales IP (permite apagar canales analógicos TURBOHD y poder colocar cámaras IP en todos sus canales, es decir, soporta hasta hasta 12 cámaras IP en total). DVR pentahibrido: HD-TVI / HD-CVI / Analógico / IP / AHD. Compresión H.265+. Resolución máxima soportada: HD-TVI: 4 Mpx Lite. IP: 6 Mpx. Compatible con Hik-Connect P2P. Funciones Avanzadas: Detección por cruce de línea, detección de intrusión y detección de rostros. Soporta 4 canales de video con activación de detección de humanos/vehículos. 1 canal de audio RCA. 8 Entradas de audio por coaxitron. Soporta 1 HDD de hasta 10 TB (no incluido). Interfaz serial: RS-485. Características Físicas y Eléctricas: Alimentación: 12 Vcd. Consumo sin HDD: 18 watts. Temperatura de operación: -10 ºC hasta 55 ºC. Dimensiones: 315 x 242 x 45 mm (W × D × H). Peso: 2 Kg (sin HDD). Alarma I/O: 8/4.
Note on E783: DVR Turbo HD, PENTAHÍBRIDO: HD-TVI / HD-CVI / Analógico / IP / AHD. Funciones Avanzadas: Detección por cruce de línea & detección de intrusión. Soporta detección de movimiento 2.0 ( solo activa el evento cuando detecte humanos o vehículos). Compresión H.265+ / H.265 / H.264+ / H.264. Soporta 8 canales TURBOHD / analógicos + 8 canales IP = 16 canales en total, pudiendo ser 16 canales IP en total, apagando canales analógicos. Resolución máxima 8 Megapixel @ 8 FPS. Máximo en tiempo real: 2 Megapixel @ 30 FPS. IP hasta 8 Megapixel. Salida de vídeo en HDMI hasta 4K (3840 x 2160). Salida de vídeo en VGA hasta 1920×1080. (HDMI y VGA: salida simultanea). Entrada/Salida audio. Interfaz serial: RS-485. Interfaz red: 1 puertos (RJ-45 10/100 Mbps). Capacidad HDD: 1 @ 10 TB. Soporta audio en todos sus canales por coaxitron utilizando cámaras con audio integrado. Alimentación: 12 VCD. Consumo sin HDD: 15W. Temperatura de operación: -10 ºC hasta 55 ºC. Dimensiones: 315 × 242 × 45 mm. Peso: 2 Kg (sin HDD). Alarmas I/O: N/A.
Note on E785: DVR Turbo HD Versión 5.0, 16 canales analógicos más 8 canales IP (permite apagar canales analógicos TURBOHD y poder colocar cámaras IP en todos sus canales, es decir, soporta hasta hasta 24 cámaras IP en total). DVR pentahibrido: HD-TVI / HD-CVI / Analógico / IP / AHD. Compresión H.265+. Resolución máxima soportada: HD-TVI: 4 Mpx Lite. IP: 6 Mpx. Compatible con Hik-Connect P2P. Funciones Avanzadas: Detección por cruce de línea & detección de intrusión. Soporta 1 canal de video con activación de reconocimiento de rostros. Soporta 4 canales de video con activación de detección de humanos/vehículos. 1 entrada y 1 salida de audio. 16 Entradas de audio por coaxitron. Soporta 1 HDD de hasta 10 TB (no incluido). Interfaz serial: RS-485. Características Físicas y Eléctricas: Alimentación: 12 Vcd. Consumo sin HDD: 18 watts. Temperatura de operación: -10 ºC hasta 55 ºC. Dimensiones: 315 x 242 x 45 mm (W × D × H). Peso: 2 Kg (sin HDD). Alarma I/O: NA.
Note on E786: DVR Turbo HD Versión 5.0, 16 canales analógicos más 8 canales IP (permite apagar canales analógicos TURBOHD y poder colocar cámaras IP en todos sus canales, es decir, soporta hasta hasta 24 cámaras IP en total). DVR pentahibrido: HD-TVI / HD-CVI / Analógico / IP / AHD. Compresión H.265+. Resolución máxima soportada: HD-TVI: 4 Mpx Lite. IP: 6 Mpx. Compatible con Hik-Connect P2P. Funciones Avanzadas: Detección por cruce de línea & detección de intrusión. Soporta 1 canal de video con activación de reconocimiento de rostros. Soporta 4 canales de video con activación de detección de humanos/vehículos. 1 entrada y 1 salida de audio. 16 Entradas de audio por coaxitron. Soporta 1 HDD de hasta 10 TB (no incluido). Interfaz serial: RS-485. Características Físicas y Eléctricas: Alimentación: 12 Vcd. Consumo sin HDD: 18 watts. Temperatura de operación: -10 ºC hasta 55 ºC. Dimensiones: 315 x 242 x 45 mm (W × D × H). Peso: 2 Kg (sin HDD). Alarma I/O: NA.
Note on E787: DVR Turbo HD de 16 canales, pentahibrido: HD-TVI / HD-CVI / Analógico / IP / AHD. Compresión: H.265+ / H.265 / H.264+ / H.264. Soporta 16 canales TURBOHD / analógicos + 8 canales IP = 24 canales en total, pudiendo todas cámaras ser IP si se apagan los canales analógicos. Resolución máxima soportada 4 Megapixel Lite@ 15 FPS. Máximo en tiempo real: 1080p lite @ 25 FPS. IP hasta 6 Megapixel. Funciones Avanzadas: Detección por cruce de línea & detección de intrusión. Soporta 1 canal de vídeo con activación de grabación por detección de rostros. Soporta 4 canales de vídeo con activación de detección de cuerpo humano o detección de vehículos. 1 entrada y 1 salida de audio. Soporta 1 HDD de hasta 10 TB (no incluido). Interfaz serial: RS-485. Soporta audio en todos sus canales por coaxitron utilizando cámaras con audio integrado. Alimentación: 12 Vcd. Consumo sin HDD: 25 W. Temperatura de operación: -10 ºC hasta 55 ºC. Dimensiones: 315 x 242 x 45 mm. Peso: 1.78 Kg (sin HDD). Alarmas I/O: N/A.
Note on E788: DVR Turbo HD Versión 5.0, 16 canales analógicos más 8 canales IP (permite apagar canales analógicos TURBOHD y poder colocar cámaras IP en todos sus canales, es decir, soporta hasta hasta 24 cámaras IP en total). DVR pentahibrido: HD-TVI / HD-CVI / Analógico / IP / AHD. Compresión H.265+. Resolución máxima soportada: HD-TVI: 4 Mpx Lite. IP: 6 Mpx. Compatible con Hik-Connect P2P. Funciones Avanzadas: Detección por cruce de línea & detección de intrusión. Soporta 1 canal de video con activación de reconocimiento de rostros. Soporta 4 canales de video con activación de detección de humanos/vehículos. 1 entrada y 1 salida de audio. 16 Entradas de audio por coaxitron. Soporta 2 HDD de hasta 10 TB (no incluidos). Interfaz serial: RS-485. Características Físicas y Eléctricas: Alimentación: 12 Vcd. Consumo sin HDD: 18 watts. Temperatura de operación: -10 ºC hasta 55 ºC. Dimensiones: 315 x 242 x 45 mm (W × D × H). Peso: 2 Kg (sin HDD).
Note on E789: DVR Turbo HD Versión 5.0, 16 canales analógicos más 8 canales IP (permite apagar canales analógicos TURBOHD y poder colocar cámaras IP en todos sus canales, es decir, soporta hasta hasta 24 cámaras IP en total). DVR pentahibrido: HD-TVI / HD-CVI / Analógico / IP / AHD. Compresión H.265+. Resolución máxima soportada: HD-TVI: 4 Mpx Lite. IP: 6 Mpx. Compatible con Hik-Connect P2P. Funciones Avanzadas: Detección por cruce de línea & detección de intrusión. Soporta 1 canal de video con activación de reconocimiento de rostros. Soporta 4 canales de video con activación de detección de humanos/vehículos. 1 entrada y 1 salida de audio. 16 Entradas de audio por coaxitron. Soporta 2 HDD de hasta 10 TB (no incluidos). Interfaz serial: RS-485. Características Físicas y Eléctricas: Alimentación: 12 Vcd. Consumo sin HDD: 18 watts. Temperatura de operación: -10 ºC hasta 55 ºC. Dimensiones: 315 x 242 x 45 mm (W × D × H). Peso: 2 Kg (sin HDD).
Note on E790: DVR Turbo HD Versión 5.0, 16 canales analógicos más 8 canales IP (permite apagar canales analógicos TURBOHD y poder colocar cámaras IP en todos sus canales, es decir, soporta hasta hasta 24 cámaras IP en total). DVR pentahibrido: HD-TVI / HD-CVI / Analogico / IP / AHD. Compresión H.265+. Resolución máxima soportada: HD-TVI: 4 Mpx Lite. IP: 6 Mpx. Compatible con Hik-Connect P2P. Funciones Avanzadas: Detección por cruce de linea & deteccion de instrusion. Soporta 1 canal de video con activacion de reconocimiento de rostros. Soporta 4 canales de video con activación de detección de humanos/vehículos. 1 entrada y 1 salida de audio. 16 Entradas de audio por coaxitron. Soporta 2 HDD de hasta 10 TB (no incluidos). Interfaz serial: RS-485. Características Físicas y Eléctricas: Alimentación: 12 Vcd. Consumo sin HDD: 18 watts. Temperatura de operacion: -10 ºC hasta 55 ºC. Dimensiones: 315 x 242 x 45 mm (W × D × H). Peso: 2 Kg (sin HDD). Alarma I/O: 16/4.
Note on E791: DVR Turbo HD Versión 5.0, 16 canales analógicos más 8 canales IP (permite apagar canales analógicos TURBOHD y poder colocar cámaras IP en todos sus canales, es decir, soporta hasta hasta 24 cámaras IP en total). DVR pentahibrido: HD-TVI / HD-CVI / Analógico / IP / AHD. Compresión H.265+. Resolución máxima soportada: HD-TVI: 4 Mpx Lite. IP: 6 Mpx. Compatible con Hik-Connect P2P. Funciones Avanzadas: Detección por cruce de línea, detección de intrusión y detección de rostros. Soporta 4 canales de video con activación de detección de humanos/vehículos. 1 entrada y 1 salida de audio. 16 Entradas de audio por coaxitron. Soporta 2 HDD de hasta 10 TB (no incluidos). Interfaz serial: RS-485. Características Físicas y Eléctricas: Alimentación: 12 Vcd. Consumo sin HDD: 18 watts. Temperatura de operación: -10 ºC hasta 55 ºC. Dimensiones: 315 x 242 x 45 mm (W × D × H). Peso: 2 Kg (sin HDD).
Note on E792: DVR pentahibrido: HD-TVI / HD-CVI / Analogico / IP / AHD, 16 canales. Permite apagar canales analógicos TURBOHD y poder colocar cámaras IP en todos sus canales, hasta hasta 32 cámaras IP en total (por cada canal analógico TURBOHD que se apague se genera una canal IP adicional). 1 entrada y 1 salida de audio (audio de dos vías. Nota: para utilizar audio de 2 vías se recomienda colocar un micrófono en la entrada de audio, no se recomienda para audio de 2 vías una cámara con audio por coaxitron.). Soporta 2 HDD de hasta 10 TB (no incluidos). Interfaz serial: RS-485 (HIKVISION C, COAXITRON, PELCO D, PELCO P, etc). Audio por coaxitron hasta 16 cámaras (el audio se recibe por la señal TVI). Soporta 4 canales de video con activación de detección de cuerpo humano o detección de vehículos. Compresión: H.265+ / H.265 / H.264+ / H.264. Máxima resolución soportada: TVI: 8MP @ 8IPS / 5MP @ 10IPS / 4MP @ 12IPS / 1080P - 720P @30IPS; IP hasta 8 Megapixel. Alimentación: 12 Vcc (fuente incluida). Consumo sin HDD: 25 watts. Temperatura de operación: -10 ºC hasta 55 ºC. Dimensiones: 315 x 242 x 45 mm (W × D × H). Peso: 1.78 Kg sin HDD.
Note on E793: DVR de 32 canales, pentahíbrido: HD-TVI / HD-CVI / Analógico / IP / AHD. Compatible con Hik-Connect P2P. 1 entrada y 1 salida de audio, además puede integrar cámaras con audio por coaxitron en todos sus canales analógicos. Soporta 2 HDD de hasta 10 TB (no incluidos). Alimentación: 12 Vcc (fuente incluida). Consumo sin HDD: 40 watts. Temperatura de operación: -10 ºC hasta 55 ºC. Dimensiones: 385 x 315 x 52 mm (W × D × H). Peso: 1.78 Kg sin HDD. Compresión y resolución: Compresión: H.265+ / H.265 / H.264+ / H.264. Soporta 32 canales TURBOHD / analógicos + 8 canales IP = 40 canales en total. Resoluciones soportadas 4 Megapixel Lite@ 15 FPS; 3 Megapixel @ 15 IPS; 2 Megapixel @ 30 IPS; 1 Megapixel @ 30 IPS; Analógico 1200TVL (CVBS) @ 30 IPS; IP hasta 6 Megapixel.
Note on E794: Grabador IP de 16 canales compatible con cámaras de hasta 12 Mpx. Ancho de banda de entrada de 320 Mbps. Compresión H.265, H.265+. Compatible con protocolo ONVIF. Detección de humanos y vehículos. 16 canales de hasta 2Mpx con video análisis Deep learning para filtrado de falsas alarmas de humanos y vehículos. Soporta video análisis para la detección de vehículos y humanos para evitar falsas alarmas. Soporta reconocimiento de rostros, hasta 100,000 fotografías. Salida CVBS 1-ch, BNC 1.0Vp-p, 75O, 704×576(PAL); 704×480(NTSC). Soporta eventos VCA generados por la cámaras (detección de movimiento, línea de cruce, intrusión, etc.). 16 entradas de alarma y 8 salidas de relé. 1 entrada/ 1 salidas de audio. 1 puerto RJ45 10/100/1000 Mbps. Capacidad para 4 HDDs S-ATA interno hasta 8 TB (no incluidos). Watermark. Alimentación 220Vac, consumo 30 W (máx. sin HDD). Medidas: 445 (W) x 400 (D) x 71 (H) mm. Peso (sin HDD): 5 Kg.
Note on E795: Cámara IP Bullet, 2 Megapixel, ANPR: Reconocimiento y captura de Placas Vehiculares. DARKFIGHTER, WDR 120dB, IP67 / IK10.
Note on E796: Cámara IP bullet, lectora de patentes. Compresión de video: H.265 / H.264. CMOS 1/1.8" Scan Progresivo. Lente motorizado: 8 a 32 mm. 100 mts IR (visión nocturna). Iluminación mínima DARKFIGHTER ? :0.001Lux @(F1.2,AGC ON). Resolución máxima: 2688 × 1520 a 30 fps. Funciones: WDR real 140 dB / BLC / HLC / 3D DNR. Soporta hasta 3 carriles de líneas para automóviles. Soporta velocidades de hasta 120 kms/hora. 1 Puerto de red: 10 / 100 / 1000 Mbps. Soporta micro SD de hasta 128 GB (no incluida). 1 puerto RS-485. Entradas de alarma: 1. Salidas de alarma: 1. Dimensiones: 428.5 x 120 x 132.8 mm. Consumo / alimentación: 12 Vcc - 24 Vcc / 12 Watts / PoE+. Temperatura de operación: -30°C a 70°C (95% de humedad). Protección: IP67 ( Interior / Exterior). Antivandálico: IK10. Peso: 3.12 Kgs aproximadamente.
Note on E797: Fuente 12V 3,3 Amp, con conector redondo 5,5mm x 2,1mm
Note on E798: Fuente Externa de repuesto para DVR 12V 3.3 Amp 4 Pines Ficha Especial
Note on E800: Control remoto de repuesto para DVR Hikvision. Compatible con todos los modelos de DVR con receptor óptico incorporado. Funciona con 2 pilas AAA (no incluidas).
Note on E802: Cam HD 4 en 1 turret, 1Mpx, VF 2.8/12mm, IR exir 40m, IP67
Note on E803: Cartel de advertencia "PELIGRO CERCA ELÉCTRICA"
Note on E804: Módulo receptor inalámbrico programable de 2 canales, 433 Mhz, con alcance de hasta 100 metros sin obstáculos. Contiene dos relés programables, con o sin retención temporizada. Los relés permiten transformar una zona de cualquier central de alarmas cableada en una zona inalámbrica. También permiten encender/apagar lámparas y otras cargas. Memoriza controles remotos y demás sensores inalámbricos de JFL que trabajen en la frecuencia de 433,92 Mhz. Alimentación: 12 a 24 Vcc. Incluye un control remoto.
Note on E805: Electrificador de cerca eléctrica con armado/desarmado por control remoto (normal y dividido). Uso residencial. Radiocontrol incluido. Tensión fija 10kV. Energía < 0,5 Jouls. Longitud máxima de cable de protección recomendada: 1600 mts con alambre de 0,6mm, pudiendo ser superior con alambre de mayor grosor (ver manual). Salida de relé que permite reportar el disparo a una zona de alarma. Dispara exclusivamente por corte del alambre que compone el cerco. Alimentación 220v / batería 12v. Dimensiones: 242 x 191 x 97 mm. Peso 800 grs. Cumple normativas IEC 60335-2-76.
Note on E806: Electrificador de cerca eléctrica con armado/desarmado por control remoto (normal y dividido) y conexión WiFi que permite la gestión a través de App celular. Uso residencial. Radiocontrol incluido. Entrada para sensor cableado. Tensión fija 10kV. Energía < 0,5 Jouls. Longitud máxima de cable de protección recomendada: 1600 mts con alambre de 0,6mm, pudiendo ser superior con alambre de mayor grosor (ver manual). Alimentación 220v / batería 12v. Dimensiones: 242 x 191 x 97 mm. Peso 800 grs. Cumple normativas IEC 60335-2-76.
Note on E807: Electrificador de cerca eléctrica con armado/desarmado por control remoto (normal y dividido), y aplicativo celular (requiere módulo adicional me-04/05). Uso residencial. Radiocontrol incluido. Tensión regulable entre 12 y 18 kv. Energía < 0,5 Jouls. Longitud máxima de cable de protección recomendada: 1600 mts con alambre de 0,6mm, pudiendo ser superior con alambre de mayor grosor (ver manual). Es decir, si el cerco consta de 6 líneas energizadas, la longitud del cerco se debe limitar a 266 mts de recorrido o perímetro. Reconocimiento automático de perímetro. Entrada de zona y salida para monitoreo. Modo de disparo continuo o interrumpido. Alimentación 220v / batería 12v. Dimensiones: 295 x 235 x 120 mm. Peso 800 grs. Cumple normativas IEC 60335-2-76.
Note on E808: Electrificador de cerca eléctrica con armado/desarmado por control remoto (normal y dividido), y aplicativo celular (requiere módulo adicional me-04/05). Uso industrial. Radiocontrol incluido. Tensión regulable entre 12 y 18 kv. Energía < 4 Jouls. Longitud máxima de cable de protección recomendada: 5000 mts con alambre de 0,6mm, pudiendo ser superior con alambre de mayor grosor (ver manual). Entrada de zona y salida para monitoreo. Modo de disparo contínuo o interrumpido. Alimentación 220v / batería 12v. Dimensiones: 295 x 235 x 120 mm. Peso 800 grs. Cumple normativas IEC 60335-2-76.
Note on E809: Módulo ETHERNET/WiFi para comunicación vía Internet de los electrificadores JFL, con soporte para la aplicación móvil/celular (Active Mobile).
Note on E810: Llave de repuesto para electrificador SHOCK-18
Note on E811: Control remoto para repuesto u otros usuarios, compatible con los electrificadores JFL radiocontrolados
Note on E812: Cable conversor USB para programación de centrales de alarmas. Interfaz USB 2.0. Compatible con sistemas operativos Windows, Linux e iOS.
Note on E813: Detector óptico-térmico de humos y temperatura analógico algorítmico con microprocesador y direccionamiento digital de bajo perfil. Sin zócalo (no disponemos del mismo), solo para reemplazo de dispositivos instalados.
Note on E814: Transmisor UHF version 6.046 de 450 a 470 mhz comp. SP-MG
Note on E815: Receptora externa para 2 líneas telefónicas, 2 salidas, 2 entradas de alimentación, comunicación USB. Con display de cristal líquido LCD. Eventos en pantalla, programable desde el frente de la unidad, 1800 eventos en Buffer, CALLER ID, MEMORIA DE HANDSHAKE
Note on E816: Receptora de Monitoreo por Línea Telefónica. Puede colocarse sobre su escritorio o en el interior de una PC. 2 entradas de línea telefónica. Cuenta con relevador de salida. Salidas USB y Serial. Cuenta con Identificador de Llamadas. Compatible con impresoras del tipo puntos de venta. Detección de falla de línea. Cuenta con Caller ID.
Note on E817: Licencias anuales - el sistema de rastreo GPS Meitrack MS03 es una plataforma de rastreo de posicionamiento en línea basado en servidor web, es posible monitorear vehículos, personas y objetos equipados con rastreadores en tiempo real desde cualquier navegador web. Esto facilita la administración remota. El software MS03 admite las siguientes funciones: consulta de estado en tiempo real, consulta de ubicación bajo demanda, configuración de permisos, gestión de personal, informe estadístico del tiempo de viaje y estadía, configuración de alertas vía mail. Compatible con todos los rastreadores Meitrack. Precio unitario por unidad de licencias de activación individual (la vigencia comienza al momento de la activación).
Note on E818: Rastreador satelital portable diseñado especialmente para seguimiento de cargas, vehículos y contenedores. Comunicación GPRS. Fácil montaje a través de potentes imanes que se se adhieren a superficies de acero. Batería de larga duración, hasta 5 días en modo normal, y hasta 2 años con modalidad de una única comunicación diaria. Diseño discreto y resistentes al agua y a los golpes. Alertas vía SMS. Alarma por desprendimiento de la superficie. Alarma de entrada y salida a Geo Cerca. Alarma de velocidad. Acelerómetro de 3 ejes. Temperatura de trabajo de -15°C a 65°C. Peso 350 grs.
Note on E819: Dispositivo GPS de rastreo de vehículos a gran escala. con antenas externas para GSM y GPS, el VT-310 puede ser montado en cualquier lugar dentro de un vehículo. permite rastrear temperaturas, niveles de combustible y mucho más. dispone de batería de respaldo interna. Alimentación 9 a 36 VCC.
Note on E821: Fuente para usos generales, CCTV, control de accesos, y para todo dispositivo que requiera un suministro estable y confiable. Característcas Técnicas: 100-240v, 0.7A, 50/60HZ. Conector 5,5x2,1 con positivo al centro. 12Vcc, 2000mA.
Note on E822: Cable UTP Cat5e, 2 pares trenzados, ideal CCTV analógico, videoporteros, etc. Apto Interior y Exterior. Compatible con cámaras de seguridad 720p/1080p analógicas. CCA 70% aluminio - 30% cobre. Vaina simple con filtro UV apta exterior, color negro. Protección anti llama. Diámetro cable 0,5mm.
Note on E823: Cable UTP Cat5e, 4 pares trenzados. Apto Interior y Exterior. CCA 70% aluminio - 30% cobre. Vaina simple con filtro UV apta exterior, color negro. Diámetro cable 0,5mm.
Note on E824: Patch Cord de 3mts - Con ficha RJ45 - Color negro. Categoría 5e.
Note on E825: Patch Cord de 5 metros, con ficha RJ45, color negro. Categoría 5e , estándares TIA/EIA 568A, ISO/IEC 11801, EN 50173 y EN 50288-3-1 y permite trabajar a velocidades de hasta 1000Mbps dentro de un entorno Ethernet.
Note on E826: Recomendado para utilizar con cámaras de 720p y 1080p exclusivamente, hasta 200 metros, con cable UTP.
Note on E827: Rack interior modelo 5406. Puerta Cristal templado con cerradura. Espesor de la puerta 1mm. Panel trasero de chapa. Entrada de aire superior para cooler de 100mm Color: Negro. Laterales desmontables. Incluye un kit de tornillos y tuercas, guías, cerradura, llaves y cubre tapa.
Note on E828: Panel Paradox 1728. Cuenta con bus de comunicación de 4 hilos. 2 salidas programables (PGMs) y una salida para sirena y comunicador telefónico. Hasta 16 zonas totalmente programables. 2 particiones. Programación sencilla. Salida sirena 1A. Salidas PGM 150mA. Con gabinete metálico.
Note on E829: PGM inalámbrica bidireccional Magellan, reporta por pérdida de supervisión de la consola, salida de relé de 5A. Requiere alimentación adicional CA o CC (6VCA a 16,5VVA ó 5VCC a 20 VCC) entada universal (N.C/ N.A)
Note on E830: Interface de conexión directa, incorpora un puerto USB y un puerto serie (DB-9), permite conectarse con una PC a 6 metros. Compatible con SP, MG y EVO
Note on E831: Probador para Glasstrek, para modelos viejos y modelos nuevos, las V2.0 o superior, la prueba no necesita de acceder al detector, todo se comanda del probador.
Note on E832: Detector de movimiento de visión Vertical, posición de lentes ajustable (0º ó 10º) voltaje de funcionamiento seleccionable (12Vcc ó 24 Vcc). Ajuste de la duración de la señal de alarma, detección de objetos de tamaño manual para aplicaciones de accesos con tarjeta: 2,1mts x 1,5mts. Detección de objeto de tamaño corporal para aplicaciones de seguridad: 6mts x 4,5mts PARADOX
Note on E833: Detector infrarrojo con alto rechazo a EMI y RFI interferencias electromagnéticas y de radiofrecuencias, escudo metálico, compensación automática de temperatura. Cobertura 11x11mts, 110º
Note on E834: Detector infrarrojo con alto rechazo a EMI y RFI interferencias electromagnéticas y de radiofrecuencias, escudo metálico, compensación automática de temperatura. Cobertura 11x11mts, 110º, antimascotas
Note on E835: Detector de movimiento Digital Doble Tecnología ( infrarrojo y microondas). Salidas de Rele individuales, en caso de no usar el antimascaramiento, se puede usar como una salida libre de potencial. La detección de enmascaramiento es muy cerca del detector, a menos de 75cm aprox. Prueba independiente de infrarrojo y microondas.
Note on E836: Sombrero protector para NV780MX/MR
Note on E837: Protector de caja fuerte, elemento piezoeléctrico de alta sensibilidad, configuración para 5 sensibilidades, distancia de protección 2,5mts
Note on E838: Módulo de control de acceso de 4 cables. Conexiones para 1 puerta (lector de tarjetas, solicitud de salida (REX), contacto de puerta y salida para cerrojo). Conexión de solo 4 cables cuando se usa un lector DGP-R910 ó DGP-R915. Horario de desbloqueo automático, opciones de puerta abierta o puerta abierta forzada. Autorización de acceso vía tarjeta y/o código de acceso de central con lectora R915. Armado con tarjeta y PIN. Desbloqueo de puerta con tecla o PGM. Opción de desbloqueo de puerta en alarma de fuego. Acepta lectores de tarjeta Wiegand 26 bits y de 4 cables. Gabinete metálico original (8 x 10 x 3 in.) y transformador. COMPATIBLE CON EVO.
Note on E839: Antena Wifi para módulo IP180. Permite convertir el módulo IP180 en la versión Wifi IP180-IPW. Largo alcance. Antena enroscable al módulo. Color negro. Cable de acero.
Note on E840: Extensión de antena para módulo de comunicación PCS265LTE
Note on E841: Kit de antena externa con cable de 2metros y planchuela para PCS250/PCS250G/PCS260/PCS265/PCS265LTE
Note on E842: Correa de Muñeca para REM101 facilita el uso
Note on E843: Software de configuración y control de paneles y módulos, actualización de firmare y monitoreo de sitios. Compatible con EVOHD, EVO192, SP4000, SP65, SP5500, SP6000, SP7000, MG6250, MG5000, MG5050, MG5075, SP5500+, SP6000+y SP7000+.
Note on E844: Batería 3.7V 600 mAh para comunicadores PARADOX PCS265
Note on E845: Soporte clip para REM101, blanco
Note on E846: Tarjeta de proximidad Clam Shell Paradox par control de acceso
Note on E847: Llavero de proximidad Paradox, color rojo, para control de acceso
Note on E848: Llavero de proximidad Paradox, color azul, para control de acceso
Note on E849: Incluye SP4000 versión base, c/ Gabinete plástico + Trafo + Batería 12V/7AMP + PIR NV5 + Magnético BS-2033WH + Comunicador PCS265V8 + Sirena Interior. No incluye teclado. Consulte por cambio de alguno de los componentes que incluyen el kit.
Note on E850: Incluye SP4000 versión base, con Gabinete Plástico + Trafo + Batería 12V/7AMP + PIR modelo NV5 + 1 Magnético BS-2033WH + Sirena Interior + comunicador IP150+. No incluye teclado. Consulte por cambio de alguno de los componentes que incluyen el kit.
Note on E851: Incluye 1-MG5050 c/ Gabinete metálico 8"x10"x3" + Trafo + Batería 12V/7AMP + Control Remoto REM2 + PIR inalámbrico PMD2P + Magnético Inalámbrico DCTXP2 y Comunicador 4G PCS265V8. NO INCLUYE TECLADO NI SIRENA. Consulte por cambio de alguno de los componentes que incluyen el kit.
Note on E852: Incluye MG5050 c/ Gabinete metálico 8"x10"x3" + Trafo + Batería 12V/7AMP + Control Remoto REM2 + PIR Inalámbrico PMD2P + Magnético Inalámbrico DCTXP2 + Comunicador IP150+. NO INCLUYE TECLADO NI SIRENA. Consulte por cambio de alguno de los componentes que incluyen el kit.
Note on E853: Consola todo en uno, totalmente inalámbrica. 64 zonas, 2 Particiones, 16 usuarios. Soporta 16 controles remotos, y 8 PGMs Inalámbricos, todo bidireccional. Soporta simultaneas vías de comunicación: línea telefónica y 2 SIMCARD, GPRS, GSM, SMS, VOICE (incluye módulo GPRS14, de fácil instalación se conecta directamente plug & play sobre la consola). Sirena y teclado integrados al panel. El kit incluye sensor magnético DCTXP2, PIR inalámbrico PMD2P y control remoto REM2. Incluye fuente FUE8V-1A.
Note on E854: PANEL SP4000 sin dialer (4 Zonas, expandible a 32) con comunicador IP150+MQ-MQT, gabinete plástico y TRAFO. NO INCLUYE TECLADO, DEBIÉNDOSE ADQUIRIR AL MENOS UNO, DE MODELO A ELECCIÓN, JUNTO CON LA CENTRAL.
Note on E855: PANEL SP4000 (4 Zonas, expandible a 32) con sensor NV5 (sensor Infrarrojo Digital PET 16Kg) + gabinete plástico + TRAFO. NO INCLUYE TECLADO, DEBIÉNDOSE ADQUIRIR AL MENOS UNO, DE MODELO A ELECCIÓN, JUNTO CON LA CENTRAL.
Note on E856: Cable conector de IP150 con PCS250/PCS250G/PCS260/PCS265/PCS265LTE
Note on E857: Compatibilidad: DG-55, DG-65, DM-525, PMD-2P. Tipo: haz vertical. Alcance: 13 x 6 m. Ángulo de detección: 5.64°. Peso: 0.002 kg. Dimensiones: 65 x 46 x 0.5 mm.
Note on E858: Lente de Fresnel de segunda generación LODIFF(R) Technologies inc. Lente vertical para detector de movimiento protege corredores o superficies verticales como paredes, balcones y puntos de acceso distancia de cobertura de 13m ángulo de visión de 5.64°. Compatible con DG85 y PMD85.
Note on E859: Kit de conversión RS-485/RS-232, incorpora un puerto USB y un puerto serie DB9. Permite a la central comunicarse con un PC a 300 metros.
Note on E860: Conversor plugin a 485 para extender u ocultar PCS250: Sólo para equipos GSM
Note on E861: Contacto de puerta puerta inalámbrico de largo alcance de dos zonas. Una zona magnética integrada. La segunda zona es una entrada universal (N.A/ N.C). Alcance inalámbrico promedio: 35metros (ambiente residencial). Con MG6160/6130 y 70 metros con MG5000/5050 y RTX3. Pilas AAA
Note on E862: Contacto magnético inalámbrico de embutir, color blanco. Distancia de operación 10mm. Supervisión de baja batería. Tamper anti-sabotaje de carcasa. Alimentado con 1 pila alcalina AAA. Dimensiones: Ø21 x 73mm. Frecuencia de trabajo 433Mhz. Alcance 40 a 70 metros.
Note on E863: Contacto magnético inalámbrico de embutir, color marrón. Distancia de operación 10mm. Supervisión de baja batería. Tamper anti-sabotaje de carcasa. Alimentado con 1 pila alcalina AAA. Dimensiones: Ø21 x 73mm. Frecuencia de trabajo 433Mhz. Alcance 40 a 70metros.
Note on E864: Interruptor magnético inalámbrico para puertas, color blanco. Capacidad de 2 zonas independientes. Posee una bornera para conectar una segunda zona que será reconocida como inalámbrica. Medidas 11 x 3.2 x 2.5 cm. Compatible con MAGELLAN
Note on E865: Detector digital de rotura de vidrios, dos modos de operación, direccionable en la línea EVO, ó a relé para paneles convencionales. Modo de prueba a distancia con Test Trek V.2.0 Sensibilidad ajustable, alta sensibilidad cubre hasta 9metros, y en baja 4,5 metros. Interruptor anti-sabotaje
Note on E866: Detector de movimiento de montaje de techo 360º Sensor con elemento de doble oposición. Dos modos de funcionamiento (direccionable en la serie EVO ó de relé en paneles convencionales) PARADOME
Note on E867: Sensor infrarrojo DIGITAL de funcionamiento superior con óptica doble, INMUNIDAD contra MASCOTAS de 40 Kg. Fiabilidad excepcional a pruebas de falsas alarmas. Óptica DUAL (2 sensores con elementos de doble oposición). Escudo contra interferencias electromagnéticas y de radiofrecuencias.
Note on E868: Infrarrojo DIGITAL para EXTERIORES de funcionamiento superior de óptica doble digital. INMUNIDAD real contra MACOTAS de 40 Kg. Fiabilidad excepcional a pruebas de falsas alarmas. Óptica DUAL (2 sensores con elementos de doble oposición). Caja resistente a golpes y a las temperaturas. Lente con protección anti-UV Sistema de filtrado de óptica doble. Ajuste de sensibilidad de niveles múltiples. Dos modos de funcionamiento (direccionable en serie Digiplex/EVO) o de relé convencional.
Note on E869: Módulo detector infrarrojo de movimiento direccionable de 2 elementos, tecnología digital, para conexión de BUS en EVO no ocupa zona en placa o expansor.
Note on E870: Módulo detector infrarrojo de movimiento direccionable de 4 elementos, tecnología digital, para conexión de BUS en EVO, no ocupa zona en placa o expansor.
Note on E871: Módulo detector infrarrojo de movimiento direccionable, INMUNE A MASCOTAS 40 Kg. Optica dual, tecnología digital, para conexión de BUS en EVO, no ocupa zona en placa o expansor.
Note on E872: Extensión opcional de 2 metros para sensor de líquidos WD1
Note on E873: Central Digiplex EVO de 192 zonas, 8 entradas de zona en placa (16 con duplicación de zona) expandible a 192 via el CONBUS de 4 cables. Características de control de accesos en placa, 3 salidas PGM en placa, el PGM 1 puede ser usada como entrada de humo de 2 cables, acepta hasta 254 módulos de expansión. 999 códigos de usuario, 8 particiones, memoria de 2048 eventos. Gabinete original, fuente conmutada de 1.7A Compatible con RTX3, VDMP3, PCS250 PCS250G e IP150 NEWARE. NO INCLUYE TECLADO, DEBIÉNDOSE ADQUIRIR AL MENOS UNO, DE MODELO A ELECCIÓN, JUNTO CON LA CENTRAL.
Note on E874: Extensor de cable con conectores para ANTKIT a 18metros (no incluye antena)
Note on E875: Extensor de cable con conectores para ANTKIT de 2 metros (no incluye antena)
Note on E876: Módulo de comunicador para consola MG6250, comunica por GPRS, GSM, SMS, DUAL SIM de cualquier proveedor, fácil instalación, se conecta directamente plug and play sobre la consola MG6250.
Note on E877: Soporte de pared compatible con HD78F NV75M MX MR MW
Note on E878: HUB aislador/amplificador de BUS. 1 puerto de entrada y 2 puertos de salida aislados. Cada salida tiene un alcance hasta 900m. Extiende y divide el bus de la central en dos salidas de bus completamente aisladas (dos por cada HUB2 conectado), regenerando la señal entre el panel de control y sus módulos. Si una salida de bus experimenta problemas o alteraciones, la otra no se verá afectada, al mismo tiempo que se cortará la salida con problemas. Compatible con EVO/SP/MG (excepto MG6250). Incluye gabinete 11x11x3' y dos fuentes PS817. No incluye trafos.
Note on E879: La aplicación Insite Gold permite conocer y modificar el estado del sistema de alarma Paradox. A través de la misma se puede manejar fácilmente un sistema de alarma en cualquier dispositivo móvil. Disponible para Android e IOS. Simplemente descargá Insite Gold desde tu celular y agregá tu sitio, registrándote a través del serial de tu panel. Permite armar y desarmar el sistema y controlar PGMs.
Note on E880: Módulo de comunicación por IP, para reporte y conexión remota de los sistemas Paradox. Utiliza la tecnología MQTT y reporta a IPC10, pero puede acepta downgrade de firmware para reportar a IPR512/IPRS7. Se puede actualizar de manera remota. Enviar eventos del sistema por email. Compatible con EVOHD+, SP+, MG+ y la mayoría de los paneles fabricados después de 2012. Compatible solo con BlueEye (no es compatible con Insite Gold), Babyware 5.6.28 e Infield 5.6.22 (y superior).
Note on E881: Módulo de comunicación por Internet, para conectarse de forma remota a los sistemas Paradox. Utiliza tecnología MQTT. Envía informes a la central de monitoreo a través del receptor Paradox IPC10. Se conecta al sistema de forma remota con la aplicación BlueEye. Permite actualizaciones remotas del sistema. Se puede conectar con un cable Ethernet, mediante Wi-Fi (requiere antena externa) o ambos. Puede también enviar eventos del sistema por correo electrónico. Compatible con EVOHD+, SP+, MG+ y la mayoría de los paneles fabricados después de 2012. Informa solo a receptores IPC10 (no compatible con IPRS7/IPR512). Compatible solo con BlueEye (no es compatible con Insite Gold), Babyware 5.6.28 e Infield 5.6.22 (y superiores).
Note on E882: Módulo de comunicación por Internet, para conectarse de forma remota a los sistemas Paradox. Utiliza tecnología MQTT. Envía informes a la central de monitoreo a través del receptor Paradox IPC10. Se conecta al sistema de forma remota con la aplicación BlueEye. Permite actualizaciones remotas del sistema. Se puede conectar con un cable Ethernet, mediante Wi-Fi o ambos. Puede también enviar eventos del sistema por correo electrónico. Compatible con EVOHD+, SP+, MG+ y la mayoría de los paneles fabricados después de 2012. Informa solo a receptores IPC10 (no compatible con IPRS7/IPR512). Compatible solo con BlueEye (no es compatible con Insite Gold), Babyware 5.6.28 e Infield 5.6.22 (y superiores).
Note on E883: Receptora física diseñada para recibir datos IP/Ethernet de los sistemas Paradox, y enviarlos a través de Ethernet al formato CID del software de la estación de monitoreo a través de los protocolos Sur-Gard MLR2-DG o Ademco 685. Supervisa hasta 5000 cuentas. Tecnología MQTT. Compatible con IP180, IP150MQ y PCS265V8. Conexión Ethernet de un solo cable con POE < 10W. Búfer de eventos almacenados (10.000). Interfaz de usuario sencilla y fácil de usar. Batería interna para funcionamiento ininterrumpido hasta 20 horas.
Note on E884: Teclado LED Cableado de 10 zonas para línea SP/MG, incluye 1 zona, distintos modos de armado, Visualiza 2 Particiones (Horizontal)
Note on E885: Teclado SP/MG led 32 zonas, 2 particiones
Note on E886: Teclado LCD cableado 32 zonas, 32 caracteres para línea MG y SP, incluye una zona, distintos modos de armado
Note on E887: Teclado LCD ICONOS de 32 zonas y 2 particiones, muestra el estado de entrada y salida, incluye una zona. Para línea MG y SP
Note on E888: Teclado inalámbrico alimentado por dos baterías "AA", u opcionalmente por fuente externa de 6V (no incluida). Proporciona el estado del sistema y las zonas en tiempo real. Entra en modo de suspensión después de 20 segundos para ahorrar batería, pero permanece sincronizado con el panel para ponerse en línea automáticamente ante un ingreso, o un evento de alarma. Visualización de mensajes pregrabados para conocer el funcionamiento del sistema. Muestra el estado de 32 zonas en 2 particiones. Muestra el estado Armado, En Casa y Desarmado para cada partición, al igual que fallos, zonas anuladas y memoria de alarmas. Actualización de firmware a través de 307USB. Retroiluminación ajustable. Transceptor incorporado (433MHz). Alcance inalámbrico en un entorno residencial típico: 40 metros. 8 botones de funciones de un toque. Alarmas de pánico activadas por teclado. Compatible con MG6250, MG5000 / MG5050 V3.22, MG5075, Spectra SP V3.22 (excepto SP4000) y RTX3 V1.42
Note on E889: Teclado LED incluye zona: modelo con tapa, incluye zona, lectura de 10 zonas. Tecla indicadora de StayD. Teclas de Armado, noche, en casa y apagado. COMPATIBLE SP/MG
Note on E890: Módulo teclado LCD azul de 32 caracteres, indicador de alarmas de zona: alarmas mostradas hasta que se desarme el sistema. Asignación a una o más particiones, 1 zona direccionable y 1 PGM, 14 teclas de acción inmediata, 3 alarmas de pánico, luz de fondo, contraste y velocidad de desplazamiento ajustable. Muestra la hora en formato 12 o 24Hs. Remplaza al DGP2-641BL. COMPATIBLE EVO
Note on E891: Módulo teclado LCD azul de 32 caracteres, con lector de tarjetas integrado. Mismas características al K641 COMPATIBLE EVO
Note on E892: Fuente, cargador de alimentación conmutada, de 12 VCC, 1,75A, protección electrónica de corto circuito, sin fusibles, con restauración automática. Entrada para prueba de batería y LED indicador de estado de carga. Voltaje de entrada: 16,5 VAC. Voltaje de salida: 13,8 VCC. Corriente de carga: 280 mA o 700 mA (seleccionable). Dimensiones: 7,5 x 5,8 cm. Incluye transformador 220/16,5VACC 40VA, gabinete plástico y batería 12V/7A.
Note on E893: Modelo LR1, largo alcance
Note on E894: Modelo LR2, largo alcance, compatible con DG55, DG65, 525D, DM50, DM60, PMD2P.
Note on E895: Modelo LR3, largo alcance
Note on E896: Panel de alarma inalámbrico 32 zonas cualquiera puede ser inalámbrica, 32 usuarios, 8 zonas cableadas en placa, expandible a 32 zonas 2 Particiones, 4 PGMs. Transceptor Incorporado. Gabinete Original 8x10x3" + Trafo 220VCA/16,5VCA. NO INCLUYE TECLADO, DEBIÉNDOSE ADQUIRIR AL MENOS UNO, DE MODELO A ELECCIÓN, JUNTO CON LA CENTRAL.
Note on E897: Consolas todo en uno, totalmente inalámbrico 64 zonas, 2 Particiones, 16 usuarios 16 controles remotos, 8 PGMs Inalámbricos, todo bidireccional. Soporta simultaneas vías de comunicación. Línea de teléfono y agregando GPRS14, (2 SIMCARD, GPRS, GSM, SMS, VOICE) Requiere fuente FUE8V-1A (no incluida).
Note on E898: Espejo accesorio, para NV5, para realizar la detección en zona 0 (cero)
Note on E899: Software Neware edición SEGURIDAD Y ACCESOS de administración para usuario final. Programación de códigos de acceso y configuración de tdos los usuarios en un sistema EVO. Supervisión en tiempo real del sistema, sin interrumpir la comunicación con la central de monitoreo o la operación del sistema. Diseño y carga y descarga de hasta 32 planos de piso en teclado GRAFICA. Armado/desarmado, anulación de zonas y control de PGMs.. Búsqueda, clasificación y filtrado de los eventos guardados del sistema. Generación e impresión de reportes personalizados.
Note on E900: La serie NV37 proporciona una excelente solución para exteriores e interiores para la protección de ventanas, con dos modos de funcionamiento: Modo Inmune a Mascotas 7,5x2m y Modo Sharp (uso en interiores) 10x2m con detección de doble verificación. El NV37 ofrece un patrón óptico de haz estrecho (0,5m a 5m), lo que permite el movimiento en la proximidad de la puerta o ventana protegida sin falsas alarmas. La NV37 sustituye a la NV35 con una detección antienmascaramiento muy mejorada, un chip antienmascaramiento dedicado, una mayor estabilidad, un mejor rechazo de las falsas alarmas con el diseño del detector dual y la Inmunidad a las mascotas tradicional de Paradox. Detección de zona cero. Doble protección antisabotaje (tapa y pared). Indicadores LED de estado. Alimentación: 12V CC. Consumo: 20 mA. Temperatura de funcionamiento: -35°C a +60°C. Dimensiones: 61 (An) x 123 (Al) x 43 mm. Peso: 100 grs.
Note on E901: Sensor IR tipo cortina para uso en interior o semi intemperie (IP54). Ideal para ventanas y puertas corredizas. Modo dual, inmume a mascota (alcance hasta 7,5m) Modo agudo (alcance hasta 10 metros, uso interior) . Ancho de haz, de 0,5 a 5 metros. Antimasking contra objetos de frente hasta 30 cm y aerosoles. Tamper de pared y cubrimiento. Temperatura de operación -35°C a 60°C. Alimentación 2 pilas AA. (Duración estimada en condiciones normales 3 años).WIRELESS. Compatible con MG y RTX3.
Note on E902: Sensor IR tipo cortina para uso en interior o semi-intemperie (IP54).Ideal para ventanas y puertas corredizas. Modo dual, Inmume a mascota (alcance hasta 7,5 metros) Modo agudo (alcance hasta 10 metros, uso interior) . Ancho de haz, de 0,5 a 5 metros. Antimasking contra objetos de frente hasta 30 cm y aerosoles. Tamper de pared y cubrimiento. Temperatura de operación -35°C a 60°C. Alimentación 12Vcc/20mA. SALIDA A BUS DE DATOS EVO. Solo compatible con EVO
Note on E903: Detector infrarrojo digital, Lentes esférica, alcance 12 x 12 metros ángulo de visión 90º, ajuste de sensibilidad. Inmune a mascota de 16KG. 12VCC Accesorios Por separado, Mirror para zona CERO y Bracket
Note on E904: Sensor Digital de Exterior INALAMBRICO, DUAL-QUAD, visón para ambos lados 12 metros CADA LADO reportando como 1 zona o 2 zonas. Dos detectores de movimiento infrarrojo pasivo de elementos dobles con 8 haces de detección estrechos. Protección digital contra interferencias electromagnéticas (EMI) y de radiofrecuencias (RFI). Inmunidad para Mascotas de hasta 40KG. Configuración de 4 sensores de dos elementos. Dos pares de haces estrechos de cada lado proveen 2 señales por cada área protegida. Ajuste de alcance, montaje con herramienta de Nivel. 12VCC. Anti-masking. Recomendamos para una buena protección exterior el Uso del 780MCR
Note on E905: Sensor Digital de Exterior para EVO, DUAL-QUAD, visón para ambos lados 12 MTS CADA LADO reportando como 1 zona o 2 zonas. Dos detectores de movimiento infrarrojo pasivo de elementos dobles con 8 haces de detección estrechos. Inmunidad para Mascotas de hasta 40KG. Configuración de 4 sensores de dos elementos. Dos pares de haces estrechos de cada lado proveen 2 señales por cada área protegida. Ajuste de alcance, montaje con herramienta de Nivel. 12VCC. Anti-masking. Conexión por bus. Recomendamos, para una buena protección exterior, el Uso del 780MCR.
Note on E906: Detector de movimiento Infrarrojo Digital más Microondas. Antimasking a 30 cm. Inmunidad a mascotas ajustable. Interior/Exterior. Tecnología SeeTrue, que mejora significativamente la detección de intrusos ocultos que intentan evitar la detección PIR mediante el uso de materiales aislantes como abrigos pesados, cartones, paraguas etc. Ocho canales de detección: 4 Canales infrarrojos de barrido frontal (2 sensores QUAD de geometría de entrelazado), 2 canales de microondas y 2 detectores de rastreo independientes (1 sensor QUAD con geometría de entrelazado). Pantalla LED color para configuración y test. Patrón de cobertura: 16 m x 90°. Altura de instalación: 2.5 a 3 m. Consumo de corriente (a 12 v): Típico 80 mA, máximo 100 mA. Salidas de relé: Relé 1: 1 A 24 VCC. Relé 2 y 3: 150 mA / 24 VCC. Dimensiones: 9.8 cm x 22.9 cm x 9.2 cm. Antisabotaje Doble: Cubierta y pared. Temperatura de funcionamiento: -35 °C a 60 °C. Humedad: 5 a 95%. Conexión bus: Serie Paradox EVO, 4 cables. INCLUYE SOPORTE Y VISERA.
Note on E907: El módulo comunicador PCS265V8 proporciona acceso a los sistemas Paradox utilizando el protocolo MQTT y reporta a la estación de monitoreo a través de receptores Paradox IPC10. Compatible con la App BlueEye (no admite Insite Gold). Soporte para dos tarjetas SIM para redundancia de proveedores. Supervisión de comunicación con el panel (informa la pérdida del panel en caso de corte de cables o pérdida de energía). Permite armar y desarmar el sistema mediante mensaje de texto (SMS). Conexión serie de 4 hilos al Panel. Comunicación cifrada (128 bits). Doble tamper (desmontaje de pared y cubierta). Compatible con la serie EVO, Spectra SP+, MG5050+ y MG5075.
Note on E908: Lente cortina horizontal, tolerante a mascotas, apertura 140°, alcance 13 metros. Filtro UV. Compatible con sensores 476+, DG55, DG65, DM50, DM60, 525D, PMD2P.
Note on E909: Lente de Fresnel de segunda generación LODIFF(R) Technologies inc. Lente horizontal para detectores de movimiento DG85 y PMD85. Cobertura 11 mts x 11 mts; ángulo de visión 85°.
Note on E910: Módulo de expansión de 4 PGMs. 4 salidas programables, desactivación de PGM después de evento o tiempo. Compatible con MG, SP y EVO.
Note on E911: Módulo de expansión de 8 PGMs. 8 Salidas programables, desactivación de PGM después de evento o tiempo. Compatible con MG, SP Y EVO.
Note on E912: Llave de memoria USB externa y portátil, para carga y descarga de la programación del sistema hacia o desde una pc con Winload. No requiere línea telefónica ni PC, ni cualquier otro dispositivo periférico. COMPATIBLE CON TODOS LOS PANELES DE LA LINEA, QUE FUNCIONAN CON WINLOAD.
Note on E913: Sensor Infrarrojo pasivo inalámbrico MAGELLAN, inmune a mascotas 18 Kg. Opera con 3 pilas AAA - 433Mhz. Compatibilidad y alcance en un ambiente típico 35 metros. Compatible con MG6250. Compatible con MG, RTX3 y RX1.
Note on E914: Sensor Infrarrojo pasivo inalámbrico MAGELLAN Digital, inmune a mascotas 40 Kg. Opera con 3 pilas AA - 433 Mhz. Compatible con MG, RTX3 y RX1. Pilas AA
Note on E915: Sensor Infrarrojo pasivo inalámbrico MAGELLAN Digital, inmune a mascotas 40 Kg. Opera con 3 pilas AA - 433 Mhz. Compatible con MG, RTX3 y RX1. Pilas AA
Note on E916: Sensor infrarrojo pasivo inalámbrico MAGELLAN para EXTERIORES, inmune a mascotas 40 Kg. con características similares al PMD75, más un diseño especial a prueba de intemperie. Pilas AA. SOLICITAR LENTES L1 y L2 para cortina Vertical o Horizontal
Note on E917: Módulo de Integración, puerto USB para conexiones de PC. Impresión automática/manual de reportes de eventos de sistema/zona vía impresora y/o PC. Puerto serie y paralelo para conexiones de impresora, asignación a cualquiera o a todas las particiones. Compatible con EVO.
Note on E918: Módulo fuente alimentación supervisada de 2,8 Amp. Salida auxiliar de 2.5A y de hasta 1.2A de carga de batería. Incluye una salida de PGM. Switch anti tamper integrado en la placa. Compatible con EVO (todas la versiones), SP5500, SP6000, SP7000 V6.80 y superior, MG5000, MG5050 y MG5075. Incluye gabinete metálico y trafo.
Note on E919: Fuente, cargador de alimentación conmutada, de 12 VCC, 1,75A, protección electrónica de corto circuito, sin fusibles, con restauración automática. Entrada para prueba de batería y LED indicador de estado de carga. Voltaje de entrada: 16,5 VAC. Voltaje de salida: 13,8 VCC. Corriente de carga: 280 mA o 700 mA (seleccionable). Dimensiones: 7,5 x 5,8 cm. No incluye transformador.
Note on E920: Lector de proximidad para interiores/exteriores de 4 cables sellado con EPOXI. Solo 4 cables para conectarlo. Ajuste de la intensidad de la luz LED roja/ verde y de la frecuencia del avisador. Alcance de la lectura de hasta 10 cm con la tarjeta de acceso R702.
Note on E921: Lector de proximidad con teclado para interiores/ exteriores (sellado), solo 4 cables para conectarlo. Ajuste de la intensidad de la luz LED roja/ verde y de la frecuencia del avisador. Alcance de la lectura de hasta 10 cm con la tarjeta de acceso R702. Indicador LED tricolor.
Note on E922: Lector de proximidad con teclado para interiores/ exteriores (sellado), solo 4 cables para conectarlo. Ajuste de la intensidad de la luz LED roja/ verde y de la frecuencia del avisador. Alcance de la lectura de hasta 10 cm con la tarjeta de acceso R702. Indicador LED tricolor.
Note on E923: Control remoto MAGELLAN características similares al REM1 y además tarjeta de accesos incorporada, se presenta el control remoto a un lector como si fuera una tarjeta de accesos. EXCLUSIVO EVO
Note on E924: Visera de protecion para el sensor NVX80, protege al sensor del sol y la lluvia
Note on E925: Control remoto de un botón para emergencia/pánico. Unidireccional. Permite la identificación del usuario que ha generado el evento, incluyendo el registro adecuado en la lista de eventos del sistema. Incluye un botón adicional para prueba de batería. Compatible con MG, SP (requiere RX1 o RTX3) y EVO (requiere RTX3). Además de la función de pánico, el puede ser utilizado en las clínicas, restaurantes y entidades similares, debido a sus aplicaciones. Duración estimada de la batería: 1.800 transmisiones o 5 años.
Note on E926: Control remoto BIDIRECCIONAL MAGELLAN con luz de fondo en los botones, indicación visual y audible, permite efectuar hasta 6 funciones diferentes. Compatible con MG, RTX3, MG6250 y RPT1
Note on E927: Control remoto 4 botones bidireccional SP/MG/EVO
Note on E928: Teclado, Control remoto portatil bidireccional. Dos modos de usuario, teclado o Remoto. Compatible con StadD. Provee confirmación visual y audible. Reconoce estado del sistema. Arma particiones. Pantalla de diagnostico, mide fuerza de señal y nivel de ruido. Maneja hasta 6 PGMs o generar un pánico. Compatible con MG, SP y EVO
Note on E929: Módulo repetidor inalámbrico bidireccional MAGELLAN. Amplía el alcance de las comunicaciones inalámbricas. Compatible con MG5000 / MG5050+ / MG5075 / SP5500+ / SP6000+ / SP7000+. Incluye batería de backup. Alimentación 12VDC (no incluida).
Note on E930: Módulo de expansión inalámbrico para EVO/SP. Programación de hasta 999 controles remotos con EVO (32 con SP). Soporta PGMs inalámbricas (8 con EVO / 16 con SP). Funciona con todos los transmisores Magellan. 3 salidas de PGM. Nueva versión de hardware, no compatible con los firmwares antiguos. No funciona de manera autónoma.
Note on E931: Soporte para línea de detectores NV500, 2 en 1 pared y/o techo. Permite el movimiento horizontal.
Note on E932: Soporte especial para el montaje de detectores en pared lateral. Es compatible con la familia de detectores Paradox NV35M, NV35MX y NV35MR. Dispone de un tamper anti-sabotaje para evitar los intentos de manipulación. Diseño robusto y fabricado con materiales de alta calidad, lo que le aseguran una larga duración a la par de una gran protección para su detector de infrarrojos.
Note on E933: Soporte de montaje giratorio, 3 en 1: soporte para techo, pared o esquina. Para uso con 476, 476PET, DG55+, DG65+, DG75+, PMD2P, 525DM, DM50, DM60 y DM70. Asegura una óptima cobertura.
Note on E934: Soporte giratorio de alta resistencia para exteriores, para usar con detectores infrarrojos para exteriores PMD85W y DG85. Innovadora unión "t" que permite el movimiento en dos ejes para una mejor maniobrabilidad y posicionamiento del detector. 3 en 1: so
Note on E935: Detector de humo fotoeléctrico inalámbrico
Note on E936: Central de 4 a 32 zonas, versión base (no incluye discador de línea telefónica TIP RING ni e-bus). Fuente conmutada de 1.1A y gabinete plástico + Trafo 220VCA/16,5VCA. NO INCLUYE TECLADO, DEBIÉNDOSE ADQUIRIR AL MENOS UNO, DE MODELO A ELECCIÓN, JUNTO CON LA CENTRAL.
Note on E937: Central de 4 a 32 zonas, (4x2)+15 ( 1x teclado), expandible a 32, con expansores, 1 PGM en placa, expandible a 16. 32 Usuarios, 2 particiones, fuente conmutada de 1.1A y gabinete plástico + Trafo 220VCA/16,5VCA. Discador (Tip&Ring) y eBUS integrados. Compatible con RX1, VDMP3, PCS250 y PCS25. NO INCLUYE TECLADO, DEBIÉNDOSE ADQUIRIR AL MENOS UNO, DE MODELO A ELECCIÓN, JUNTO CON LA CENTRAL.
Note on E938: Central de 5 a 32 zonas, (5x2)+15 ( 1x teclado), expandible a 32, con expansores cableados o inalámbricos, 2 Pgms en placa expandible a 16. 32 Usuarios, 2 particiones, fuente conmutada de 1.1A Gabinete plástico + Trafo 220VCA/16,5VCA. Compatible con RTX3, VDMP3, IP150 y PCS265LTE. NO INCLUYE TECLADO, DEBIÉNDOSE ADQUIRIR AL MENOS UNO, DE MODELO A ELECCIÓN, JUNTO CON LA CENTRAL.
Note on E939: Central de 8 a 32 zonas, (8x2)+15 ( 1x teclado), expandible a 32, con expansores cableados o inalámbricos, 4 Pgms y 1 a relé en placa expandible a 16. 32 Usuarios, 2 particiones, fuente conmutada de 1.5A Gabinete original 11x11x3" + Trafo 220VCA/16,5VCA. Compatible con RTX3, IP50 y PCS265. NO INCLUYE TECLADO, DEBIÉNDOSE ADQUIRIR AL MENOS UNO, DE MODELO A ELECCIÓN, JUNTO CON LA CENTRAL.
Note on E940: Central de 16 a 32 zonas, (16x2)+15 ( 1x teclado), expandible a 32, con expansores cableados o inalámbricos, 4 Pgms 1 a relé en placa expandible a 16. 32 Usuarios, 2 particiones, fuente conmutada de 1.5A Gabinete Original 11x11x3" + Trafo 220VCA/16,5VCA. Compatible con RTX3, VDMP3, PCS265 e IP150. NO INCLUYE TECLADO, DEBIÉNDOSE ADQUIRIR AL MENOS UNO, DE MODELO A ELECCIÓN, JUNTO CON LA CENTRAL.
Note on E941: Sirena INALAMBRICA, con Flash, supervisada por el panel. Compatible con MG y EVO/SP (requiere RTX3). Transceptor de 433MHZ, alcance típico residencial hasta 70 metros. Piezoeléctrica, 100dB, se pueden asignar hasta 4 sirenas por panel. Se puede alimentar solo con batería (3 pilas alcalinas de 1,5V, tamaño C, duración estimada de las baterías 3 años). Doble tamper (cubierta protectora y remoción de pared). Uso interior o semi intemperie, protección IP54. Temperatura de operación -25ºC a 55ºC. Dimensiones: 13.4cm x 21.17cm x 5.1cm. Certificada EN 50131-1 Grado 2.
Note on E942: Sirena INALAMBRICA, con Flash, supervisada por el panel. Compatible con MG y EVO/SP (requiere RTX3). Transceptor de 433MHZ, alcance típico residencial hasta 70 metros. Piezoeléctrica, 100dB, se pueden asignar hasta 4 sirenas por panel. Se puede alimentar solo con batería (3 pilas alcalinas de 1,5V, tamaño D, duración aproximada de las baterías 3 años) o con fuente externa 8-16Vac / 9-20Vdc. Doble tamper (cubierta protectora y remoción de pared). Apta para interiores o semi intemperie, grado IP54 y protección UV. Temperatura de operación -20°C a 50°C. Dimensiones: 24cm x 6cm x 18cm. Certificada EN5013-1 Grado 2.
Note on E943: Teclado pantalla táctil. Funcionamiento por menús. Formato 7". Entrada de zona. Soporta tarjeta SD .
Note on E944: El Convertidor Universal UC300 de Paradox es un dispositivo que permite que la central receptora reciba los eventos de alarmas mediante un receptor IP de Paradox. El UC300 convierte los eventos contact ID generados por una central de seguridad que no tiene la capacidad de enviar eventos IP, usando los dispositivos de comunicación Paradox IP150 (IP) y/o PCS250, PCS250G (GPRS, SMS)
Note on E945: Soporte clip para REM2, para visera auto o cinturón.
Note on E946: Marcador vocal externo (PLUG-IN), de 8 números de teléfonos para reportar alarmas de pánico incendio mediante avisos pregrabados, Armado y desarmado, del sistema mediante el teléfono. Control de PGMs, Compatible con EVO, SP (V2.10 y superiores), MG6250, MG5000, MG5050 (V2.10 y superiores) y módulos PCS250.
Note on E947: Lente de Fresnel de repuesto. Apertura 110°.
Note on E948: Modelos: WA-2, gran angular
Note on E949: Accesorio para REM101, para montar en pared o en superficies planas.
Note on E951: Módulo de expansión de 8 zonas, (16 con función de duplicación de zonas) configuración de velocidad de entrada diferente para cada zona ( hasta 255 minutos) que es ideal para aplicaciones de monitoreo de temperatura. 1 salida PGM. Compatible con MG/SP/EVO
Note on E952: Módulo de expansión de 8 zonas, compatible con la serie SP y MG. 1 salida PGM.
Note on E953: Fuente SWITCHING con cable interlock enchufable a la pared a 220V, salida plug 12VCC corriente 5AMP
Note on E954: Fuente de alimentación metálica. Entrada: 220 Vca - 50 Hz, 0.8A. Potencia: 60 W. Salida: 12Vcc 5A clase I. Voltaje regulable de salida +5% -3%. Led indicadores. Capacidad de carga de batería: 0.8A/h. Apta para conexiones de CCTV, alarmas, equipos de control de acceso, cerraduras magnéticas. FUNCIÓN UPS: ante cortes de energía conmuta en forma automática a una batería externa (no incluida) dando una autonomía de X horas (dependiendo de la carga y la batería). Al restablecerse el servicio, carga la batería y continua con su funcionamiento normal. Cuenta con protección contra cortocircuito, alta temperatura, alta tensión y alta corriente. Apta para usar en el interior solamente.
Note on E955: Fuente 5V 2Amp para equipos de control de asistencia ZKTECO
Note on E956: Herramienta Pelacable Proskit para cables UTP. Longitud: 95 mm. Permite pelar facilmente cables UTP y además posee en uno de sus extremos una impactadora 110.
Note on E957: Pinza Crimpedora RJ-11 / RJ-12 / RJ-45 de 8, 6 y 4 pines. Posee pelacables de UTP. Con críquet. Longitud: 185 mm.
Note on E958: Cable UTP categoría 5e, uso interior, calidad superior, conductores cobre puro 24 AWG, diámetro vaina exterior 4,7 mm, retardante de llama de acuerdo a IEC 60332-1, colores interiores de acuerdo a norma, vaina exterior azul. Precio por caja de 305 Mts.
Note on E959: Rack CCTV de Poste IP65. Posee una estructura única y soldad construida en lámina de acero SAE 1010 DD de 1.25 mm de espesor. Cierre Estanco: Posee un laberinto para garantizar el cierra hermético y evitar el ingreso de agua a su interior. La puerta está construida en chapa SAE 1010 DD de 1,2 mm de espesor. Posee un burlete de goma, el cuál asienta en el laberinto del cuerpo garantizando un cierre estanco. Cerradura con llave con combinación. El fondo posee una Placa de Montajes que permite su desmonte con cuatro tornillos para operar en ella. La bandeja provista es removible. Posee un sobre techo con inclinación para evitar la acumulación de agua en la parte superior. El mismo cuenta con una cámara de aire, con el fin de mejorar la aislación térmica del equipo. En sus laterales cuenta con ventilaciones de protección para evitar el ingreso de insectos y agua.
Note on E960: Canal de tensión 220V de 6 tomas, rackeable, 19". Tomas de tres patas planas 10A. Fabricadas en chapa de acero de espesor 1.25 mm. Tratamiento de superficie fosfatizado y pintado electrostáticamente con pintura en polvo termoconvertible. No incluye interruptor termomagnético.
Note on E961: Bandeja para rack de 19", 1RU, 300mm. Fabricadas en chapa de acero de espesor 1.65 mm. Soportes laterales reforzados con sujeción delantera y trasera regulable. Tratamiento de superficie fosfatizado y pintado electrónicamente con pintura en polvo termoconvertible. Se utilizan para montar en racks dispositivos que por su tamaño no son naturalmente rackeables, o no tienen medidas normalizadas.
Note on E962: Organizador de cables Horizontal Abierto 1U, sin tapa. Utilizado para la organización de cables de cobre y fibra, para ingreso o egreso de los mismos, o para marcar los movimientos verticales u horizontales. Estructura compuesta en láminas de acero SAE 1010 de 1.00 mm de espesor.
Note on E963: Cable Categoría 5e con conductores de cobre sólido de 4 pares y calibre 24 AWG (0,51 mm) aislados con polietileno de alta densidad. Proporciona una transmisión excelente de alta velocidad y está certificado para 1 MHz. Bobina de 305 metros. Vaina color azul. Diámetro exterior del cable 4,9 mm. Certificaciones de Producto UL. Retardancia del fuego CM. Normas ANSI/TIA/EIA-568-B, UL 444, ISO/IEC 11801.
Note on E964: La línea SkyHawk saca partido de la amplia experiencia de Seagate en el diseño de unidades diseñadas específicamente para operaciones de videoseguridad. Apto para videograbadoras de red (NVR), o unidades DVR. Diseñado para garantizar tomas de vídeo fluidas en operaciones de seguridad las 24 horas. Con unidades de hasta 10 TB o más de 2.000 horas de capacidad de almacenamiento de vídeo en alta definición, la solución admite un mayor número de cámaras y ayuda a garantizar que se cumpla con los periodos de conservación de datos más largos. Su MTBF de un millón de horas representa un diferencial mejorado con menores costes de mantenimiento. Asimismo, su bajo consumo energético significa una reducción de emisiones de calor, lo que mejora la fiabilidad en soluciones de vigilancia. Capacidad: 10 Tb. Interface: SATA 6 Gb/s. Cantidad de cámaras soportadas: hasta 64. Cache: 256 Mb. Máxima capacidad de transferencia: 245MB/s. Ciclos de carga y descarga: 600.000. Tasa máxima de errores de escritura, no recuperables: 1 x 10E15. Cantidad de horas de encendido admitidas al año: 8760. Tiempo medio entre fallas (horas): 2.000.000. Consumo promedio en Watts: 10,1. Temperatura de operación: 0 a 65ºC. Dimensiones (mm): 26.11 x 101.85 x 146.99. Peso: 720 grs.
Note on E965: La línea SkyHawk saca partido de la amplia experiencia de Seagate en el diseño de unidades diseñadas específicamente para operaciones de videoseguridad. Apto para videograbadoras de red (NVR), o unidades DVR. Diseñado para garantizar tomas de vídeo fluidas en operaciones de seguridad las 24 horas. Con unidades de hasta 10 TB o más de 2.000 horas de capacidad de almacenamiento de vídeo en alta definición, la solución admite un mayor número de cámaras y ayuda a garantizar que se cumpla con los periodos de conservación de datos más largos. Su MTBF de un millón de horas representa un diferencial mejorado con menores costes de mantenimiento. Asimismo, su bajo consumo energético significa una reducción de emisiones de calor, lo que mejora la fiabilidad en soluciones de vigilancia. Capacidad: 1 Tb. Interface: SATA 6 Gb/s. Cantidad de cámaras soportadas: hasta 64. Cache: 64 Mb. Máxima capacidad de transferencia: 180MB/s. Ciclos de carga y descarga: 600.000. Tasa máxima de errores de escritura, no recuperables: 1 x 10E14. Cantidad de horas de encendido admitidas al año: 8760. Tiempo medio entre fallas (horas): 1.000.000. Consumo promedio en Watts: 5,6. Temperatura de operación: 0 a 70ºC. Dimensiones (mm): 26.11 x 101.85 x 146.99. Peso: 415 grs.
Note on E966: La línea SkyHawk saca partido de la amplia experiencia de Seagate en el diseño de unidades diseñadas específicamente para operaciones de videoseguridad. Apto para videograbadoras de red (NVR), o unidades DVR. Diseñado para garantizar tomas de vídeo fluidas en operaciones de seguridad las 24 horas. Con unidades de hasta 10 TB o más de 2.000 horas de capacidad de almacenamiento de vídeo en alta definición, la solución admite un mayor número de cámaras y ayuda a garantizar que se cumpla con los periodos de conservación de datos más largos. Su MTBF de un millón de horas representa un diferencial mejorado con menores costes de mantenimiento. Asimismo, su bajo consumo energético significa una reducción de emisiones de calor, lo que mejora la fiabilidad en soluciones de vigilancia. Capacidad: 2 Tb. Interface: SATA 6 Gb/s. Cantidad de cámaras soportadas: hasta 64. Cache: 256 Mb. Máxima capacidad de transferencia: 180MB/s. Ciclos de carga y descarga: 600.000. Tasa máxima de errores de escritura, no recuperables: 1 x 10E14. Cantidad de horas de encendido admitidas al año: 8760. Tiempo medio entre fallas (horas): 1.000.000. Consumo promedio en Watts: 3,7. Temperatura de operación: 0 a 65ºC. Dimensiones (mm): 26.11 x 101.85 x 146.99. Peso: 415 grs.
Note on E967: La línea SkyHawk saca partido de la amplia experiencia de Seagate en el diseño de unidades diseñadas específicamente para operaciones de videoseguridad. Apto para videograbadoras de red (NVR), o unidades DVR. Diseñado para garantizar tomas de vídeo fluidas en operaciones de seguridad las 24 horas. Con unidades de hasta 10 TB o más de 2.000 horas de capacidad de almacenamiento de vídeo en alta definición, la solución admite un mayor número de cámaras y ayuda a garantizar que se cumpla con los periodos de conservación de datos más largos. Su MTBF de un millón de horas representa un diferencial mejorado con menores costes de mantenimiento. Asimismo, su bajo consumo energético significa una reducción de emisiones de calor, lo que mejora la fiabilidad en soluciones de vigilancia. Capacidad: 4 Tb. Interface: SATA 6 Gb/s. Cantidad de cámaras soportadas: hasta 64. Cache: 256 Mb. Máxima capacidad de transferencia: 180MB/s. Ciclos de carga y descarga: 600.000. Tasa máxima de errores de escritura, no recuperables: 1 x 10E14. Cantidad de horas de encendido admitidas al año: 8760. Tiempo medio entre fallas (horas): 1.000.000. Consumo promedio en Watts: 3,7. Temperatura de operación: 0 a 70ºC. Dimensiones (mm): 26.11 x 101.85 x 146.99. Peso: 608 grs.
Note on E968: La línea SkyHawk saca partido de la amplia experiencia de Seagate en el diseño de unidades diseñadas específicamente para operaciones de videoseguridad. Apto para videograbadoras de red (NVR), o unidades DVR. Diseñado para garantizar tomas de vídeo fluidas en operaciones de seguridad las 24 horas. Con unidades de hasta 10 TB o más de 2.000 horas de capacidad de almacenamiento de vídeo en alta definición, la solución admite un mayor número de cámaras y ayuda a garantizar que se cumpla con los periodos de conservación de datos más largos. Su MTBF de un millón de horas representa un diferencial mejorado con menores costes de mantenimiento. Asimismo, su bajo consumo energético significa una reducción de emisiones de calor, lo que mejora la fiabilidad en soluciones de vigilancia. Capacidad: 6 Tb. Interface: SATA 6 Gb/s. Cantidad de cámaras soportadas: hasta 64. Cache: 256 Mb. Máxima capacidad de transferencia: 180MB/s. Ciclos de carga y descarga: 300.000. Tasa máxima de errores de escritura, no recuperables: 1 x 10E14. Cantidad de horas de encendido admitidas al año: 8760. Tiempo medio entre fallas (horas): 1.000.000. Consumo promedio en Watts: 5. Temperatura de operación: 0 a 70ºC. Dimensiones (mm): 26.11 x 101.85 x 146.99. Peso: 635 grs.
Note on E969: La línea SkyHawk saca partido de la amplia experiencia de Seagate en el diseño de unidades diseñadas específicamente para operaciones de videoseguridad. Apto para videograbadoras de red (NVR), o unidades DVR. Diseñado para garantizar tomas de vídeo fluidas en operaciones de seguridad las 24 horas. Con unidades de hasta 10 TB o más de 2.000 horas de capacidad de almacenamiento de vídeo en alta definición, la solución admite un mayor número de cámaras y ayuda a garantizar que se cumpla con los periodos de conservación de datos más largos. Su MTBF de un millón de horas representa un diferencial mejorado con menores costes de mantenimiento. Asimismo, su bajo consumo energético significa una reducción de emisiones de calor, lo que mejora la fiabilidad en soluciones de vigilancia. Capacidad: 8 Tb. Interface: SATA 6 Gb/s. Cantidad de cámaras soportadas: hasta 64. Cache: 256 Mb. Máxima capacidad de transferencia: 235MB/s. Ciclos de carga y descarga: 300.000. Tasa máxima de errores de escritura, no recuperables: 1 x 10E15. Cantidad de horas de encendido admitidas al año: 8760. Tiempo medio entre fallas (horas): 2.000.000. Consumo promedio en Watts: 8,73. Temperatura de operación: 5 a 70ºC. Dimensiones (mm): 26.11 x 101.85 x 146.99. Peso: 716 grs.
Note on E970: Control de acceso por huella y tarjeta con carcaza metálica antivandálica. Capacidad de 1000 huellas y 2000 tarjetas EM, entrada y salida wiegand (pueden interconectarse 2 módulos), programación por control remoto infrarrojo, contactos para botón REX y relé de puerta NA/NC, alimentación 12V / 200mA. Dimensiones: 115x70x33 mm. Temperatura de operación: -20~60 grados C.
Note on E971: Control de Acceso Stand-alone por tarjeta EM (125 KHz) y PIN . Capacidad total de 2000 usuarios (1 tarjeta y pin p/usuario). Diseño moderno con teclado Tactil retro-iluminado. Carcaza de Aluminio, resistente al agua (IP65). Multiples modos de funcionamiento, puede funcionar como: lector, controlador de 1 puerta. Función antipassback. Incluye tecla con función de timbre. Alimentación 12VCC/1A.
Note on E972: Control de Acceso Stand-alone por tarjeta MIFARE (13.56 MHz) y PIN . Capacidad total de 2000 usuarios (1 tarjeta y pin p/usuario). Diseño moderno con teclado Tactil retro-iluminado. Carcaza de Aluminio, resistente al agua (IP65). Multiples modos de funcionamiento, puede funcionar como: lector, controlador de 1 puerta. Función antipassback. Incluye tecla con función de timbre. Alimentación 12VCC/1A.
Note on E973: Alimentacion: 12 Vcc, 3A. Consumo en Watts:0-24W. Instalacion:En muro o techo. Tiempo estimado de cubrimiento por la niebla: 10 Segundos Tiempo de niebla densa:30-45 Minutos. Máximo volumen a proteger: 100 m3-120 m3, área cerrada o semicerrada (altura2.5-3m).
Note on E975: Acoplador de fibra óptica que permite el empalme de cables con la mínima pérdida posible. Se utilizan en los distribuidores, para facilitar la desconexión y cambio rápido. Dispone de conector LC en ambos lados. Permite el empalme de cables Duplex Multi-Modo (MM). Formato para ser instalado en un distribuidor con conectores LC.
Note on E976: Acoplador simplex de fibra óptica que permite el empalme de cables con la mínima pérdida posible. Dispone de conector SC en ambos lados. Permite el empalme de cables Multi-Modo (MM). Se utilizan en los distribuidores, para facilitar la desconexión y cambio rápido, acoplando el empalme de fibra con el patchcord que se conecta a los equipos receptores o emisores.
Note on E977: Kit de montaje en superficie para el elemento sensor de humo
Note on E978: Combinación de sensor de llama UV y PIR gran angular con hasta 10m de llama y detección de intrusión para una protección interior más segura de sus instalaciones. Características: sensor de llama ultravioleta de alta sensibilidad + intrusión de gran ángulo PIR. Modos de salida dual (Y/O). Modo de salida forzada después de la detección continua de la llama. Función de memoria de alarma. La tecnología PIR multizona proporciona inmunidad a las mascotas hasta 20kg (40lbs). Ajuste del área PIR. Temporizador de detección. Distancia de detección 10m máx. de una llama de 7cm. Ángulo del área de detección Aprox. 120 grados cónicos. Alimentación 10-30VDC (sin polaridad). Consumo 20mA máximo.
Note on E979: Detector UV de llama, autónomo, operación a batería 9 Vdc, buzzer interno. Posibilidad de Salida Vdc (alarma para sirena extra remota) si se lo alimenta con alimentación externa (se debe desconectar las baterías internas en este caso). Contactos NA de alarma para conexión a Panel de Control. Cubre 120º x 10 mts., 4 tiempos de respuesta Seleccionables (evita falsos disparos). Sensibilidad ajustable H/L.
Note on E980: Detector de llama por rayos ultravioletas. Altura maxima de montaje 10 m. Regulación del sensor hasta 30°. Llama mínima 7 cm.alarma audible. Salida a relé. Alimentacion 10 a 30 vcc. 75 ma (max)
Note on E981: Detector ultrasónico de rotura de vidrios. Rango de detección de 8 m horizontalmente, y 7 m verticalmente. Salida de alarma por contacto seco N/C. Led para indicar disparo y memoria de alarma. Tamper (contacto seco N/C). Montaje sobre pared. Temperatura de operación: -10°C to +50°C. Ajuste de sensibilidad. Alimentación 9 - 20V CC, 30 mA (no incluida).
Note on E983: Detector infrarrojo diseñado para uso exterior e interior. Ofrece detecciones seleccionables de ángulo ancho, cortina horizontal, cortina vertical y cortina de rango largo todo desde la misma unidad. Instalación Vertical: Angulo ancho hasta 10m / cortina de 10m / cortina larga 20m. Instalación Horizontal: Cortina vertical hasta 3m. Salida de relay temporizado de tiempo variable (aproximado 2 segundos a 5 minutos). Alimentación 10.5VDC a 30VDC (Sin polaridad).
Note on E984: PIR similar al MS-12TE pero con 2 cabezas rotatorias, 2 haces por zona, cobertura de 2 a 12 mts. con ángulo ajustable de 15 a 90º por cada cabeza, pudiendo llegar a cubrir 180º. Temperatura de trabajo -20°c a 50°c. Salida a relé. Anti-tamper. Alimentación 12 a 30 VCC. 40 mA.
Note on E985: PIR exterior de 1 cabeza rotativa con 2 zonas de detección, ángulo variable 15 a 90º, cobertura de 2 a 12 m. Temperatura de trabajo -20°c a 50°c. Salida a relé. Anti-tamper. Alimentación 12 a 30 VCC. 35 mA máx. SE DEBEN INVADIR SIMULTANEAMENTE LAS DOS ZONAS PARA ESTABLECER LA CONDICION DE ALARMA.
Note on E986: Barrera de microondas de 1 a 100 m de distancia x 1 a 2 metros de altura. Reduce sensiblemente las falsas alamas en condiciones climaticas severas. Frecuencia de trabajo 24.19 Ghz. Tiempo de respuesta 0,04 seg. A 0,3 seg. (Variable). Alarma de contacto seco NA/NC. Alimentación 12 a 30 Vcc. 100 mA. Temperatura de trabajo - 25°C a +60°C.
Note on E987: Barrera de microondas de 1 a 100 m de distancia x 1 a 2 metros de altura. Reduce sensiblemente las falsas alamas en condiciones climáticas severas. Frecuencia de trabajo 24.11 Ghz. Tiempo de respuesta 0,04 seg. A 0,3 seg. (Variable). Alarma de contacto seco NA/NC. Alimentación 12 a 30 vcc. 100 ma. Temperatura de trabajo - 25°C a +60°C.
Note on E988: Barrera de microondas de 1 a 50 m de distancia x 1 a 2 metros de altura. Reduce sensiblemente las falsas alamas en condiciones climaticas severas. Frecuencia de trabajo 24.19 Ghz. Tiempo de respuesta 0,04 seg. A 0,3 seg. (Variable). Alarma de contacto seco NA/NC. Alimentación 12 a 30 Vcc. 100 mA. Temperatura de trabajo - 25°C a +60°C.
Note on E989: Barrera de microondas de 1 a 50 m de distancia x 1 a 2 metros de altura. Reduce sensiblemente las falsas alamas en condiciones climáticas severas. Frecuencia de trabajo 24.11 Ghz. Tiempo de respuesta 0,04 seg. A 0,3 seg. (Variable). Alarma de contacto seco NA/NC. Alimentación 12 a 30 vcc. 100 ma. Temperatura de trabajo - 25°C a +60°C.
Note on E990: PIR para exteriores de doble zona. Adecuado para uso en interiores / exteriores, este sensor proporciona una cobertura de detección de 12 m × 180 grados, con salidas independientes para alarma y dispositivos externos. Detección por lado izquierdo / derecho (90 grados), ajustable individualmente. 14 zonas enmascarables. Distancia de detección de 2 a 12 metros. Voltaje de operación de 9 a 28 V DC. Consumo de corriente: 30mA. Dos salidas de alarma configurables N.C./N.O. de contacto seco. Salida de falla N.C. Salida de tamper N.C. Protección IP55. Temperatura de operación -25°C a + 60°C.
Note on E991: PIR para exteriores de doble zona, doble tecnología (infrarrojo + microondas). Adecuado para uso en interiores / exteriores, este sensor infrarrojo proporciona una cobertura de detección de 12 m × 180 grados, con salidas independientes para alarma y dispositivos externos. Detección por lado izquierdo / derecho (90 grados), ajustable individualmente. 14 zonas enmascarables. Distancia de detección de 2 a 12 metros. Voltaje de operación de 9 a 28 V DC. Consumo de corriente: 44mA. Dos salidas de alarma configurables N.C./N.O. de contacto seco. Salida de falla N.C. Salida de tamper N.C. Protección IP55. Frecuencia de microondas 24.150 a 24.250GHz. Temperatura de operación -25°C a + 60°C.
Note on E992: PIR int/ext similar al MS-12FE pero con cabezas fijas. Cobertura de 2 a 12 m, 2 haces (zonas) de 90° de amp (180° max). Permite habilitar/deshabilitar una zona. Temperatura de trabajo -20°c a 50°c. Salida a relé. Tamper delantero y trasero. Alimentación 9 a 28 vcc. 20 mA (max).
Note on E993: Sensor pasivo infrarrojo. Alta inmunidad a interferencias electromagnéticas. Selector de modos para un ajuste fácil de parámetros. Inmune a mascotas hasta 20 kg. Montaje en pared, alcance 11m. Tamper. Salida contacto seco NA/NC seleccionable. Alimentación 10 a 18V DC.
Note on E994: El PA-6412PI es un sensor pasivo infrarrojo para cielorrasos. Con un atractivo diseño, permite ser instalado de manera de evitar cualquier obstrucción en los ambientes. Su eficiencia y confiabilidad aseguran un sistema libre de falsos disparos. Inmunidad de mascotas hasta 18 kg.
Note on E995: Barrera IR x4 haces de alta potencia sincronizados (reduce las falsas alarmas), 100m (EXT.) y 200m (INT.). Doble modulación para inmunidad a la luz (inmunidad a la luz solar de 50000 Lux), bloqueo automático de ganancia automática (AGL). Cabezales sensores verticales ajustables. Alojamiento IP55. Alimentación 10 a 30 VCC, 80 mA (Máx).
Note on E996: Barrera IR de 2 haces. 100m (EXT.) y 200m (INT.) Protección contra fuentes de luz externa. Sistema óptico con rotación hasta 180°. Excelente inmunidad en diferentes contextos. Rango de temperatura de de trabajo -25°C A 60°C. Salida de alarma con Rele. Alimentación 10 a 30 VCC. 80 mA.
Note on E997: Barrera infrarroja de doble haz miniaturizados independientes, uso interior. Sistema de detección: Infrarrojo TR/TX. Configuración de detección de haces OR/AND. Distancia de protección hasta 10 metros. Tensión de alimentación DC 10v a DC 30v (sin polaridad). Consumo de corriente 55mA o menor. Salida de alarma: Relé de contacto seco NO/NC seleccionable. LED de funcionamiento: Se enciende en rojo durante la detección. El cable del sensor se puede cortar a la medida que sea necesario. Ideal para aplicaciones encubiertas. Fácil instalación. Ajuste de sensibilidad incorporado.
Note on E998: Barrera IR x4 haces de alta potencia sincronizados (reduce las falsas alarmas), 200m (EXT.). Alta fiabilidad en condiciones climáticas adversas. Doble modulación para inmunidad a la luz (inmunidad a la luz solar de 50000 Lux). Sistema de ganancia automática para mantener la sensibilidad en distintas condiciones del entorno. Rango de temperatura de trabajo de -35°C a 66°C. Salida de alarma con relé. Alarma por corte de 4 haces, que reduce los falsos disparos. Tamper. Alimentación 12 a 30 VCC. 120 mA (Máx).
Note on E999: Barrera IR 2 haces. 30m (ext.) y 60m (int). Alta fiabilidad. Protección contra fuentes de luz externa. Sistema optico con rotación hasta 180°. Excelente inmunidad en diferentes contextos. Rango de temperatura de trabajo -25°c a 60°c. Salida de alarma con relé. Tamper. Alimentación 10 a 30 VCC. 53 Ma (max)
Note on E1000: Barrera IR x4 haces de alta potencia sincronizados (reduce las falsas alarmas), alcance 50m en exteriores y 100 metros en interior. Doble modulación para inmunidad a la luz (inmunidad a la luz solar de 50000 Lux), bloqueo automático de ganancia automática (AGL). Cabezales sensores verticales ajustables. Alojamiento IP55. Alimentación 10 a 30 VCC, 80 mA (Máx).
Note on E1001: Barrera IR 2 haces. 60m (ext.) y 120m (int.) Montaje en interior y exterior. Alta fiabilidad. Protección contra fuentes de luz externa. Sistema óptico con rotación hasta 180°. Excelente inmunidad en diferentes contextos. Rango de temperatura de trabajo -25°c a 60°c. Salida de alarma con rele. Tamper. Alimentación 10 a 30 VCC. 80 Ma (max)
Note on E1002: Barrera IR de haces sincronizados. 100 metros (exterior) ideal para condiciones ambientales severas. Montaje en exterior. Alta fiabilidad en condiciones climáticas severas. Protección contra fuentes de luz externa. Sistema de ganancia automática para mantener la sensibilidad en distintos condiciones de entorno. Rango de temperatura de trabajo -35°c a 66°c. Salida de alarma con relé. Sistema de haces sincronizados para condiciones ambientales severas. Tamper. Alimentación 12 a 30 VCC. 75 mA (max)
Note on E1003: Barrera IR de haces sincronizados. 200m (exterior) ideal para condiciones ambientales severas. Montaje en exterior. Alta fiabilidad en condiciones climáticas severas. Protección contra fuentes de luz externa. Sistema de ganancia automática para mantener la sensibilidad en distintos condiciones de entorno. Rango de temperatura de trabajo -35°c a 66°c. Salida de alarma con relé. Sistema de haces sincronizados para condiciones ambientales severas. Tamper. Alimentación 12 a 30 VCC. 75 mA (max)
Note on E1004: Barrera IR de haces sincronizados. 50m (exterior) ideal para condiciones ambientales severas. Montaje en exterior. Alta fiabilidad en condiciones climáticas severas. Protección contra fuentes de luz externa. Sistema de ganancia automática para mantener la sensibilidad en distintos condiciones de entorno. Rango de temperatura de trabajo -35°c a 66°c. Salida de alarma con relé. Sistema de haces sincronizados para condiciones ambientales severas. Tamper. Alimentación 12 a 30 VCC. 75 mA (max)
Note on E1005: Sensor de movimiento con salidas de relé alarma y tamper (NA/NC), y compatible con los transmisores inalámbricos RTX3 y RX1 (requiere DCT10). La serie TX-114 además de su aplicación de detección exterior contra intrusos, son ideales para activar CCTV, luces ó sistemas de alarma en aplicaciones domésticas, comerciales e industriales. Doble PIR para uso interior/exterior. Cabezal doble con sensores duales por cada cabeza. Cobertura 12 metros por 180º de amplitud. Alimentación a batería de 3 a 9 VDC, alcalinas ó de lithium (no provistas). Altura de montaje típica 0.8 - 1,2 m. Protección de la carcasa IP54.
Note on E1006: Detector infrarrojo con doble sensor, antimascotas. Alimentación a baterías. Altura de montaje 0.8 - 1,2 m. Protección de la carcasa IP54. Alcance: hasta 12m x 90°. Idéntico al TX-114SR más: depósito posterior extra para transmisores grandes y baterías.
Note on E1007: Convertidor de medios de comunicación diseñado para convertir la fibra 100BASE-FX a los medios de cobre 100BASE-TX o viceversa. Diseñado bajo las normas de IEEE 802.3u 10/100Base-TX y 100Base-FX, el MC100CM está diseñado para su uso con cables de fibra multi-modo y utiliza el conector tipo SC. Transmisión a distancias extendidas de fibra óptica que utilizan fibra multimodo de hasta 2 kilómetros.
Note on E1008: Cámara analógica, sensor 1/3"CCD SONY, 420TVL, 2 LEDs IR de alcance hasta 50 metros. Lente fijo 8mm. Alimentación 12VCC. Apta exterior. No incluye soporte de montaje.
Note on E1009: Antena, 5GHZ AIRMAX BASESTATION, 20DBI, Sectorial 90 grados. Para ROCKETM5
Note on E1010: Antena (para PTP), 5GHZ, AIRMAX BASESTATION, 30 - 34 DBI. Para ROCKETM5
Note on E1011: Enlace PTP o PTMP, 2X2 MIMO AIRMAX BASESTATION, 2GHZ, 150+MBPS, compatoble con antenas secoriales o Dish (PARA PTP). Alimentación POE 24V/1A incluida.
Note on E1012: Base estándar para detectores de humo de la serie Vigilant, con giro y bloqueo para el montaje del detector.
Note on E1013: Disco rígido de 10 TB. ESPECIALES PARA DVRs. Serie AUDIO/VIDEO PURPLE (AV-GP) S-ATA. 256 Mb Caché. 7200 rpm.
Note on E1014: Disco rígido de 10 TB. ESPECIALES PARA DVRs. Serie AUDIO/VIDEO PURPLE (AV-GP) S-ATA. 512 Mb Caché, 7200 RPM.
Note on E1015: Disco rígido de 1 TB. ESPECIALES PARA DVRs. Serie AUDIO/VIDEO PURPLE (AV-GP) S-ATA. 64Mb cache.
Note on E1016: Disco rígido de 12 TB. ESPECIALES PARA DVRs. Serie AUDIO/VIDEO PURPLE (AV-GP) S-ATA. 512 Mb Caché, 7200 RPM.
Note on E1017: Disco rígido de 14 TB. ESPECIALES PARA DVRs. Serie AUDIO/VIDEO PURPLE (AV-GP) S-ATA. 512Mb cache, 7200 RPM
Note on E1018: Disco rígido de 2 TB. ESPECIALES PARA DVRs. Serie AUDIO/VIDEO PURPLE (AV-GP) S-ATA. 256 Mb Caché. 5400 rpm.
Note on E1019: Disco rígido de 4 TB. ESPECIALES PARA DVRs. Serie AUDIO/VIDEO PURPLE (AV-GP) S-ATA. 256 Mb Caché. 5400 rpm.
Note on E1020: Disco rígido de 6 TB. ESPECIALES PARA DVRs. Serie AUDIO/VIDEO PURPLE (AV-GP) S-ATA. 256 Mb Caché.
Note on E1021: Disco rígido de 6 TB. ESPECIALES PARA DVRs. Serie AUDIO/VIDEO PURPLE (AV-GP) S-ATA. 256 Mb Caché.
Note on E1022: Disco rígido de 8 TB. ESPECIALES PARA DVRs. Serie AUDIO/VIDEO PURPLE (AV-GP) S-ATA. 128 Mb Caché.
Note on E1023: Optimizada para cámaras de videovigilancia que operan las 24 horas, los 7 días de la semana. Impermeable, resistente a la humedad y soporta temperaturas de entre -25° y 85°C. Capacidad de supervisión del estado de la memoria. Factor de forma: microSDHC. Clase 10 UHS-I.
Note on E1024: Optimizada para cámaras de videovigilancia que operan las 24 horas, los 7 días de la semana. Impermeable, resistente a la humedad y soporta temperaturas de entre -25° y 85°C. Capacidad de supervisión del estado de la memoria. Factor de forma: microSDHC. Clase 10 UHS-I.
Note on E1025: Optimizada para cámaras de videovigilancia que operan las 24 horas, los 7 días de la semana. Impermeable, resistente a la humedad y soporta temperaturas de entre -25° y 85°C. Capacidad de supervisión del estado de la memoria. Factor de forma: microSDHC. Clase 10 UHS-I.
Note on E1026: Rastreo vehicular en tiempo real, comunicación GPRS y SMS. Logueo de datos offline, modo sleep, pulsador de pánico, geo-cerca, exceso de velocidad, corte de motor, sensores, AGPS. 2 Entradas y 1 salida digital, 1 entrada analógica, 1 puerto USB, 1 sensor de impacto. Incluye antena GPS/GSM. Alimentación: 11-36VDC. 50 horas modo de espera.
Note on E1027: Rastreo vehicular en tiempo real, comunicación GPRS y SMS. Incluye antena GPS/GSM. Geo-Cerca. Corte de motor. Alimentación: 9-90VDC. IP66. Dimensiones: 64.2 mm x 55.6 mm x 15.0 mm. Peso 75 grs. Temperatura de operación: -10°C to 70°C, humedad 5%–95%.
Note on E1028: Cerradura electromagnética de 300 LB (150 kg). Estando energizada bloquea (fail safe). Voltaje 12 VDC-380 mA. Dimensiones: 166 mm x 21 mm x 41 mm. Material de alta resistencia, cubierta de aluminio anodizado. Temperatura de funcionamiento: -10 a +55C°.
Note on E1029: Bracket L para cerradura magnética al-180
Note on E1030: Bracket U para AL-180. Se utiliza para instalar el imán en puerta de vidrio sin marco. La cerradura se debe instalar en el marco de la puerta. Dimensiones: 140x40x30mm. Peso: 0,33 kg.
Note on E1031: Bracket Z para cerradura magnética al-180
Note on E1032: Cerradura inteligente autónoma con biometría y teclado. Material: Aleación de Zinc. Estándar Alemán (es el ampliamente utilizado en Argentina). Grosor de Puerta 30-54 mm (estándar). Capacidad de hasta 100 usuarios. Comunicación: Bluetooth 4.0. Fuente de Alimentación 4 Baterías Alcalinas AA (No Incluidas). Indicador de batería baja. Dimensiones: Frente - 73 × 179 × 37 mm. Reverso - 73 × 179 × 27 mm. LED de estado de la cerradura. Manija reversible. Salida libre y anti-pánico. Instalación sin cables. Cierre mecánico del lado interno. Compatible con APP móvil ZK SmartKey.
Note on E1033: Control de acceso centralizado, 2 puertas, con software embebido, apto para autenticación con tarjeta
Note on E1034: Control de acceso centralizado, 2 puertas, con software embebido, apto para autenticación con tarjeta y/o huella
Note on E1035: C2-260 es un mini panel de control de dos puertas basado en IP. Admite comunicación TCP / IP a través de redes LAN o WAN, y comunicación RS485 que permite la extensión a dispositivos RS485 como DM10, AUX485 y WR485. La serie es una combinación perfecta para el software basado en la web ZKBioAccess para proporcionar una solución de seguridad biométrica / RFID. C2-260 puede controlar dos puertas por defecto, puede extenderse a 8 DM10 como máximo y admitir hasta 10 puertas. Capacidad de tarjetas: 30.000. Capacidad de registros: 200.000. Comunicación TCP/IP, RS458. Alimentación: 9.6V - 14.4V DC. Dimensiones: 116.47 x 96.49 x 31.40 mm. Temperatura de funcionamiento: -10°C a 50°C / Humedad tolerada: 20% a 80%.
Note on E1036: Control de acceso por tarjeta para una puerta. WIEGAND. TCP/IP. Soporta 2 lectores. Software compatible: ZkAccess (gratuito), BioAccess (licenciado).
Note on E1037: Lector de tarjetas Mifare. Interfaz USB, compatible con sistema operativo Windows. Rango de lectura hasta 5 cm.
Note on E1038: Lector de tarjetas EM 125KHz. Interfaz USB. Rango de lectura hasta 10 cm. Sistemas operativos soportados: Windows, Linux y Android.
Note on E1039: Placa de expansión para bloqueo de puerta. Se puede usar con los dispositivos independientes de control de acceso que tienen la función de comunicación RS485. como el C2-260. El DM10 no contiene ninguna información del usuario, sino que todos los datos están en los dispositivos de Control de Acceso, es decir que la placa solo controla el bloqueo. Un dispositivo puede agregar 8 expansores DM10. La serie resulta una combinación perfecta para el software basado en la web ZKBioAccess, para proporcionar una solución de seguridad biométrica o RFID. El C2-260 puede controlar dos puertas por defecto, pudiéndose extender a 8 DM10 como máximo, y admitir hasta 10 puertas.
Note on E1040: Pantalla 4.3" Touch Screen. Capacidad facial: 500. Transacciones: 150.000. Comunicación TCP / IP, host USB. ADMS. Sistema operativo Linux. Interfaz de control de acceso: Cerradura eléctrica, sensor de puerta, botón de salida. Algoritmo biométrico ZKFace V3.8. Velocidad de reconocimiento facial =1seg. Alimentación 12V 1.5A (no incluida). Temperatura de trabajo: 0°C a 45°C, humedad 20 a 80%. Dimensiones: 130 x 119 x 28 (mm). Software soportado: ZKBioAccess IVS (T&A).
Note on E1041: Boton pulsador de salida para apertura de cerradura eléctrica. Material: acero inoxidable.
Note on E1042: Control de acceso biométrico por huella dactilar y tarjeta. Capacidad de 3000 huellas y 30.000 tarjetas (EM 125khz). Almacena hasta 100.000 eventos. IP65, ideal para uso exterior. Comunicación vía TCP/IP y RS485. Entrada y salida Wiegand26. Alimentación 12V3A.
Note on E1043: Control de acceso por huella y tarjeta con tecnología SilkID (Huella viva, más seguridad). Incorpora una cámara que permite la captura de imagenes al leer una huella. Pantalla TFT Color de 2.4", con capacidad de 3.000 huellas, 5000 tarjetas (EM 125 KHz)
Note on E1044: Control de acceso biométrico por huella dactilar y tarjeta. Diseño ultra delgado y moderno, con pantalla color de 2.4". Teclado tactil. Capacidad de 3000 huellas y 5.000 tarjetas (EM 125khz). Almacena hasta 30.000 eventos. Comunicación vía TCP/IP, RS485, ADMS.
Note on E1045: Lector de huellas digitales y tarjetas de proximidad con interfaz de comunicación RS485. Compatible con el F8 y los paneles de acceso de la línea InBIO, IP65 resistente al agua, alimentación 12V / 1.5A
Note on E1046: Lector esclavo de huella y tarjeta EM, para interior, con interfaz RS485 y teclado numérico. Funciona con controladores maestros de ZK, como por ejemplo la serie inBIO de paneles de control biométrico. Uso interior. Alimentación 12 VDC.
Note on E1047: Lector de huella compatible con los controladores ATLAS 260 y similares
Note on E1048: Lector de huella para empotrar, en caja de conexiones standard compatible con la serie InBio/InBio PRO. Sensor de huella digital Silk ID y tarjeta 125KHz RFID. Interfaz de comunicación RS485. Carcasa frontal de acero inoxidable. Nivel de protección de IP65 (totalmente hermético al polvo y resistente a las salpicaduras de agua desde cualquier dirección). Temperatura de trabajo -10°C to 45°C, humedad 20% al 95%. Dimensiones (L*W*H): 121.3 × 77.3 × 38 (mm). Algoritmo: ZKFinger V10.0. Alimentación: DC 12V. Consumo de energía en modo de espera: 12V*60mA=0.72W. Corriente máxima de escaneo de huellas dactilares: 140mA.
Note on E1049: Cerradura para puertas de vidrio. Capacidad de usuarios: 300. Capacidad máxima de registros de aperturas: 20000. Temperatura de Operación: -25°C hasta 55°C. Alimentación: 4 Baterías alcalinas AA. Vida útil de Baterías: Aproximadamente 6.000 aperturas (tiene aviso por batería baja, y puede ser alimentado por USB en caso de emergencia). Grosor de Puerta que soporta: 10mm – 12mm (no se requieren perforaciones, y la cerradura se puede rotar). Color Negro. Dimensiones: 131mm x 200mm x 75mm. Uso exclusivo en interiores.
Note on E1050: Horus TL1 es una terminal de tiempo y asistencia basada en Linux de nueva generación para soluciones de oficinas inteligentes. Incorporando un procesador optimizado específicamente para la ejecución de un nuevo algoritmo facial más avanzado, el Horus TL1 es perfecto para la gestión de personal en PYMES de forma sencilla, eficiente y completamente sin contacto. 800 rostros. Conexión WiFi. Algoritmo anti-falsificación contra la mayoría de las fotos en color y B/N, ataque de videos y ataque de máscara 3D. Pantalla táctil de 2.8". Sistema Operativo Linux. Memoria RAM: 512Mb. Comunicación Wi-Fi. Capacidad: 800 rostros / 150.000 eventos. Alimentación: 5V, 2A (no incluida). Temperatura de operación: 0°C- 45°C, humedad 10%-90%. Incluye licencia ADMS. Software compatible: BioTime (gratuito hasta 2 dispositivos) / Biosecurity (licenciado).
Note on E1051: Llaveros Mifare 13,56 Mhz - 1K, negro, FM11RF08, 40x32x4mm, con código 10 dígitos
Note on E1052: Llavero ID para control de accesos, color azul, con código impreso 10 dígitos
Note on E1053: Tarjeta de Proximidad RFID EM 125Khz. Formato GRUESO, con código impreso
Note on E1054: Tarjeta de Proximidad RFID EM 125Khz. Formato DELGADO, cón código impreso
Note on E1058: Terminal biométrica IP diseñada para aplicaciones de tiempo y asistencia de empleados. Diseño Elegante y Moderno. Pantalla TFT LCD a Color de 2.8 Pulgadas. Interfaz TCP/IP y Puerto USB Host. Salida de Reportes por USB en Formato de Excel. Capacidad de Huellas/tarjetas: 3000. Capacidad de eventos: 100.000. Alimentación: 5V DC 2A (no incluida). Temperatura de Operación: 0°C a 45°C. Humedad: 20% - 80%. Dimensiones: 185 x 140 x 30 mm. Software compatible: ZKTime.Net Lite (gratuito) / ZKTime.Net 3.0 (licenciado).
Note on E1060: Terminal biométrica IP diseñada para aplicaciones de tiempo y asistencia de empleados. Pantalla TFT de 2.8 Pulgadas. Capacidad de Huellas/tarjetas: 3000. Capacidad de eventos: 100.000. Comunicación TCP/IP, USB-Host. Interfaz básica de control de accesos (relé de salida NA/NC y botón de salida). Alimentación: 5V DC 2A (no incluida). Batería de reserva. Temperatura de Operación: 0°C a 45°C. Humedad: 20% - 80%. Dimensiones: 185 x 140 x 30 mm. Software compatible: ZKTime.Net Lite (gratuito) / ZKTime.Net 3.0 (licenciado).
Note on E1061: Control de asistencia por rostro con funciones básicas de acceso. Capacidad de Rostros: 1.500. Capacidad de Tarjetas: 2.000. Capacidad de Eventos: 100.000. Pantalla 2.8". Comunicación TCP/IP, USB-Host. Interfaz de Control de Acceso: Cerradura Eléctrica, Botón de Salida, Alarma. Alimentación: DC 12V 1.5A (no incluida). Velocidad de Verificación =1 seg. Temperatura de Operación 0°C a 45°C. Humedad de Operación: 20% - 80%. Dimensiones: 109 x 165.5 x 33.2 mm Peso Neto: 264 grs. Software compatible: ZKTime.Net Lite (gratuito) / ZKTime.Net 3.0 (licenciado), Biotime (requiere licencia ADMS, no incluida): gratuito hasta 2 dispositivos.
Note on E1062: Lector de tarjetas EM-MARIN 125 Khz de tamaño reducido. Conexión WIEGAND26. Dimensiones: 77.5x42.8x16.5mm. Peso 50 grs. Uso interior/exterior (IP65). Temperatura de operación: -20° C a +65° C. Humedad: 10% a 90%.
Note on E1063: Lector de tarjetas Mifare, formato vertical, sin teclado. Alimentación: 6 - 14 VCD @ 70mA. Buzzer integrado. Humedad relativa: 10 a 90%. Tiempo de lectura: <300ms. Coneción Wiegand 26/34. LED indicador de estado de color rojo y verde. Dimensiones: Altura: 7.8cm. Profundidad: 1.6 cm. Ancho: 4.4 cm. Peso 50 grs.
Note on E1064: Lector de tarjetas EM Marine (125 kHz), diseñado para integrarse a la familia de controladoras de puertas C2/C3 e InBIO, mediante protocolo RS485. Distancia máxima de conexión recomendada: hasta 200 metros. El direccionamiento del lector se realiza a través del DIP switches ubicados en la parte posterior del mismo. Dimensiones: 75 x 116 x 16.1 mm. Rango de lectura: hasta 8 cm. Alimentación: DC12V, 50mA.
Note on E1065: Lector de tarjetas EM-MARIN (125KHZ). Comunicación Wiegand 26. Apto exterior (IP65). Alimentación 12VCC/70mA. Medidas: 116mm x 75mm x 16mm.
Note on E1066: Lector de Tarjeta de Proximidad EM 125KHz, funcionamiento INTERIOR/EXTERIOR IP65, Led Indicador verde/rojo. Salida Wiegand a 26 bits. Buzzer incorporado. Alimentación 12VCC. Dimensiones: 86mm x 86mm x 20mm.
Note on E1067: Lector de Tarjeta de Proximidad EM 125KHz, con teclado. Funcionamiento INTERIOR/EXTERIOR IP64. Led Indicador verde/rojo. Buzzer incorporado. Alimentación 12VCC. Dimensiones: 86mm x 86mm x 20mm.
Note on E1068: Control de acceso con display 2,4" TFT. Autenticación por huella/código, con capacidad de 1500 usuarios. Eventos: 80000. Comunicación TCP/IP, USB Host, PUSH. Interfaces: cerradura eléctrica, sensor de puerta, botón de salida, salida auxiliar (alarma), entrada auxiliar (para liberar la puerta o activar salida de alarma), salida para timbre (contacto seco), salida Wiegand. Temperatura de operación: 0 °C- 45 °C, Humedad: 20%-80%. Dimensiones: 83 x 180.09 x 33.2 mm. Alimentación: 12 V CD 1,5 A (fuente de alimentación no incluida). ADMS incorporado, compatible con software ZKBioAccess. Versión de algoritmo: ZKFinger VX10.0.
Note on E1069: Capacidad: 100 rostros, 50000 eventos. Comunicación: USB Host. No requiere software externo. Pantalla TFT-LCD de 2.4". Sistema Operativo Linux. Generación automática de informes en Excel (SSR) y exportación a USB. Algoritmo Biométricos: ZKLiveFace V3.5. Velocidad de Reconocimiento Facial: 1 segundo. Alimentación: 5V-2A (no incluida). Temperatura de Operación: 0°C a 45°C, humedad 20 a 80%. Dimensiones: 98 x 160 x 27.72 (mm).
Note on E1070: Permite la comunicación PUSH de los equipos de ZKTeco con los softwares ZKBiotime o ZKBiosecurity, sin necesidad de apertura de puertos o contar con IP publica del lado del equipo. Mediante el software es posible administrar tanto los equipos como los empleados, sus huellas, contraseñas, tarjetas, niveles de acceso, etc., de forma centralizada.
Note on E1071: Cantidad máxima de usuarios/departamentos/áreas: 2000/200/200. Cantidad máxima de puertas: 15. Puede utilizarse con equipos ACC PUSH(F18-S/F19-S/F21/F21 Lite/F22/MB800/MB800-H/SCR100/F09, etc.) y controladores C3/InBio.
Note on E1072: "Supports: 1.ACC PUSH(F18-S/F19-S/F21/F21 Lite/F22/MB800/MB800-H/SCR100/F09, etc.); 2.C3 & InBio Series devides; 3.ALL Visible Light Facial Recognition devices(parameter control); For More details, please refer to the hardware suggested list."
Note on E1073: "Supports: 1.ACC PUSH(F18-S/F19-S/F21/F21 Lite/F22/MB800/MB800-H/SCR100/F09, etc.); 2.C3 & InBio Series devides; 3.ALL Visible Light Facial Recognition devices(parameter control); For More details, please refer to the hardware suggested list."
Note on E1074: 1.Supports New Platform T&A devices (iClock Series/ Uface Series/ P160/ UA860/ X628-C/ U160-C/ SilkBio-101TC/ etc. ) 2.Supports using Access Control Door records do T&A (Attendance Point)
Note on E1075: 1.Supports New Platform T&A devices (iClock Series/ Uface Series/ P160/ UA860/ X628-C/ U160-C/ SilkBio-101TC/ etc. ) 2.Supports using Access Control Door records do T&A (Attendance Point)
Note on E1076: 1.Supports New Platform T&A devices (iClock Series/ Uface Series/ P160/ UA860/ X628-C/ U160-C/ SilkBio-101TC/ etc. ) 2.Supports using Access Control Door records do T&A (Attendance Point)
Note on E1077: 10 Doors Package Include: a)10 doors b)10,000 personnel ,2000 departments c)Unlimited login accounts
Note on E1078: 100 Doors Package Include: a)100 doors b)30,000 personnel ,2000 departments c)Unlimited login accounts
Note on E1079: 25 Doors Package Include: a)25 doors b)10,000 personnel ,2000 departments c)Unlimited login accounts
Note on E1080: 50 Doors Package Include: a)50 doors b)20,000 personnel ,2000 departments c)Unlimited login accounts
Note on E1081: 75 Doors Package Include: a)75 doors b)20,000 personnel ,2000 departments c)Unlimited login accounts
Note on E1087: BioTime 8.0 es un potente software de gestión de tiempo y asistencia basado en la web que proporciona una conexión estable a los dispositivos de comunicación push independientes de ZKTeco por Ethernet / Wi-Fi / GPRS / 3G y que funciona como una nube privada para ofrecer autoservicio a los empleados mediante la aplicación móvil y el navegador web. Los administradores pueden acceder a BioTime 8.0 desde cualquier lugar utilizando un navegador web. Puede manejar fácilmente cientos de dispositivos y miles de empleados y sus transacciones. BioTime 8.0 viene con una interfaz de usuario amigable que puede administrar horarios, turnos y horarios y puede generar fácilmente informes de asistencia.
Note on E1088: BioTime 8.0 es un potente software de gestión de tiempo y asistencia basado en la web que proporciona una conexión estable a los dispositivos de comunicación push independientes de ZKTeco por Ethernet / Wi-Fi / GPRS / 3G y que funciona como una nube privada para ofrecer autoservicio a los empleados mediante la aplicación móvil y el navegador web. Los administradores pueden acceder a BioTime 8.0 desde cualquier lugar utilizando un navegador web. Puede manejar fácilmente cientos de dispositivos y miles de empleados y sus transacciones. BioTime 8.0 viene con una interfaz de usuario amigable que puede administrar horarios, turnos y horarios y puede generar fácilmente informes de asistencia.
Note on E1089: BioTime 8.0 es un potente software de gestión de tiempo y asistencia basado en la web que proporciona una conexión estable a los dispositivos de comunicación push independientes de ZKTeco por Ethernet / Wi-Fi / GPRS / 3G y que funciona como una nube privada para ofrecer autoservicio a los empleados mediante la aplicación móvil y el navegador web. Los administradores pueden acceder a BioTime 8.0 desde cualquier lugar utilizando un navegador web. Puede manejar fácilmente cientos de dispositivos y miles de empleados y sus transacciones. BioTime 8.0 viene con una interfaz de usuario amigable que puede administrar horarios, turnos y horarios y puede generar fácilmente informes de asistencia.
Note on E1090: BioTime 8.0 es un potente software de gestión de tiempo y asistencia basado en la web que proporciona una conexión estable a los dispositivos de comunicación push independientes de ZKTeco por Ethernet / Wi-Fi / GPRS / 3G y que funciona como una nube privada para ofrecer autoservicio a los empleados mediante la aplicación móvil y el navegador web. Los administradores pueden acceder a BioTime 8.0 desde cualquier lugar utilizando un navegador web. Puede manejar fácilmente cientos de dispositivos y miles de empleados y sus transacciones. BioTime 8.0 viene con una interfaz de usuario amigable que puede administrar horarios, turnos y horarios y puede generar fácilmente informes de asistencia.
Note on E1091: BioTime 8.0 es un potente software de gestión de tiempo y asistencia basado en la web que proporciona una conexión estable a los dispositivos de comunicación push independientes de ZKTeco por Ethernet / Wi-Fi / GPRS / 3G y que funciona como una nube privada para ofrecer autoservicio a los empleados mediante la aplicación móvil y el navegador web. Los administradores pueden acceder a BioTime 8.0 desde cualquier lugar utilizando un navegador web. Puede manejar fácilmente cientos de dispositivos y miles de empleados y sus transacciones. BioTime 8.0 viene con una interfaz de usuario amigable que puede administrar horarios, turnos y horarios y puede generar fácilmente informes de asistencia.
Note on E1092: BioTime 8.0 es un potente software de gestión de tiempo y asistencia basado en la web que proporciona una conexión estable a los dispositivos de comunicación push independientes de ZKTeco por Ethernet / Wi-Fi / GPRS / 3G y que funciona como una nube privada para ofrecer autoservicio a los empleados mediante la aplicación móvil y el navegador web. Los administradores pueden acceder a BioTime 8.0 desde cualquier lugar utilizando un navegador web. Puede manejar fácilmente cientos de dispositivos y miles de empleados y sus transacciones. BioTime 8.0 viene con una interfaz de usuario amigable que puede administrar horarios, turnos y horarios y puede generar fácilmente informes de asistencia.
Note on E1093: BioTime 8.0 es un potente software de gestión de tiempo y asistencia basado en la web que proporciona una conexión estable a los dispositivos de comunicación push independientes de ZKTeco por Ethernet / Wi-Fi / GPRS / 3G y que funciona como una nube privada para ofrecer autoservicio a los empleados mediante la aplicación móvil y el navegador web. Los administradores pueden acceder a BioTime 8.0 desde cualquier lugar utilizando un navegador web. Puede manejar fácilmente cientos de dispositivos y miles de empleados y sus transacciones. BioTime 8.0 viene con una interfaz de usuario amigable que puede administrar horarios, turnos y horarios y puede generar fácilmente informes de asistencia.
Note on E1094: BioTime 8.0 es un potente software de gestión de tiempo y asistencia basado en la web que proporciona una conexión estable a los dispositivos de comunicación push independientes de ZKTeco por Ethernet / Wi-Fi / GPRS / 3G y que funciona como una nube privada para ofrecer autoservicio a los empleados mediante la aplicación móvil y el navegador web. Los administradores pueden acceder a BioTime 8.0 desde cualquier lugar utilizando un navegador web. Puede manejar fácilmente cientos de dispositivos y miles de empleados y sus transacciones. BioTime 8.0 viene con una interfaz de usuario amigable que puede administrar horarios, turnos y horarios y puede generar fácilmente informes de asistencia.
Note on E1098: Control de acceso por huella, con capacidad de 1500 huellas, 10000 tarjetas EM 125KHz y 100000 transacciones. Gabinete metálico antivandálico apto exterior, resistente al agua. Grado de protección IP65. Comunicación por RS232/485, TCP/IP, USB Host y entrada/salida Wiegand, alimentación 12V / 3A. Antipassback, modo coacción. Salida relé para el manejo de una cerradura eléctrica, portones automáticos, barreras, etc. Dimensiones (mm): 73×148×34,5. Peso 1,15 Kg. Temperatura de operación -10° C hasta 60° C. Humedad 10% hasta 90%. Operación totalmente autónoma (Standalone). Se puede utilizar con el software BioAccess, pero requiere upgrade con costo adicional.
Note on E1099: Control de acceso por huella, tarjeta y pin. Capacidad 3.000 huellas, 30.000 tarjetas y 100.000 eventos. Gabinete metálico antivandálico apto exterior, resistente al agua. Grado de protección IP65. Comunicación por RS232/485, TCP/IP, USB Host y entrada/salida Wiegand, alimentación 12V / 3A. Operación autónoma. Software compatible ZKAccess 3.5, disponible en enlace de descargas. Dimensiones (mm): 83 x 127,5 x 74. Temperatura de operación 0°C a 45°C.
Note on E1100: Terminal de asistencia con funciones básicas de acceso. Pantalla 2.8" TFT. Múltiples métodos de verificación: Rostro / Huella digital / Contraseña. Capacidad de Rostros: 100. Capacidad de huellas: 500. Transacciones: 50.000. Comunicación TCP/IP, USB Host. ADMS. Sistema Operativo: Linux. Interfaz de control de acceso: cerradura eléctrica, sensor de puerta y botón de salida. Algoritmo anti-spoofing contra ataque de impresión (fotos láser, color y B / N), ataque de videos y ataque de máscara 3D. Estándar con software SSR Excel integrado (permite funcionamiento totalmente autónomo al descargar la información de asistencia sin utilizar software externo). Algoritmo biométrico ZKFace V3.8 / ZKFinger V10.0. Velocidad de reconocimiento facial =1seg. Alimentación 5V-2A (no incluida). Temperatura de trabajo 0°C a 45°C, humedad 20% a 80%. Dimensiones: 168.0 x 151.5 x 31.7. Software soportado: BioTime 8.0.
Note on E1101: Terminal multibiométrica para ASISTENCIA con funciones de control de acceso. PANTALLA TFT COLOR 2.8", RECONOCIMIENTO DE ROSTRO POR CáMARA INCORPORADA HASTA 1500 ROSTROS, LECTOR DE HUELLAS CON CAPACIDAD DE ALMACENAMIENTO HASTA 2000 HUELLAS/2000 TARJETAS ID (EM-MARIN) DE 125 KHZ. Capacidad de Eventos: 100.000. ADMS incorporado. Interfaz básica de control de accesos: cerradura, sensor de puerta, botón de salida, alarma. Uso interior. Alimentación DC 12V 1.5A (no incluida). Temperatura de Operación: 0°c a 45°C. Humedad: 20% - 80%. Dimensiones 167.5 x 148.8 x 32.2 mm. Peso 380 grs. Software compatible: BioTime: gratuito para 2 dispositivos, pero licenciado para mayor capacidad.
Note on E1102: Tarjeta de Proximidad Mifare 13.56MHz, FM11RF08 85.5x54x0.86mm. con código impreso de 10 dígitos
Note on E1103: Control de acceso autónomo con capacidad de almacenamiento de 1000 de tarjetas EM, y con teclado numérico, capaz de funcionar como modalidad sólo PIN, sólo tarjeta o tarjeta + PIN. Estructura metálica robusta e índice de protección IP66.
Note on E1104: Control de acceso autónomo con capacidad de almacenamiento de 1000 de tarjetas EM, y con teclado numérico, capaz de funcionar como modalidad sólo PIN, sólo tarjeta o tarjeta + PIN. Estructura metálica robusta e índice de protección IP66
Note on E1105: Lector con carcasa antilvandálica, uso exterior (IP66). Lee tarjetas Mifare 13,56 Mhz. Conexión Wiegand 26. LED &BuZZer. Rango de lectura:3~8cm. Alimentación: 9~18V. Temperatura de operación -40? / +60?. Dimensiones:103*48*19mm. Peso 300 grs.
Note on E1106: Lector con carcasa antilvandálica, uso exterior (IP66). Lee tarjetas ID 125 kHz. Conexión Wiegand 26. LED &Buzzer. Rango de lectura:3~8cm. Alimentación: 9~18V. Temperatura de operación -40 a 60 grados C. Dimensiones:103x48x19mm. Peso 300 grs.
Note on E1107: Candado con huella digital. Material: Aleación de zinc + acero inoxidable. Duración de la batería: 1000 scans, con advertencia de batería baja. Capacidad de huellas: 10. Dimensiones: 20*53*53 mm. Recargable a través de puerto de carga micro-USB. Peso neto: 0.2Kg.
Note on E1108: Terminal de reconocimiento Facial con pantalla táctil de 8 pulgadas. Distancia de medición de 30 a 50cm. Detección de rostros con cubrebocas. Algoritmo facial anti falsificación contra ataques de impresión (láser, color y fotos en B/N), ataques de videos y ataques de máscaras 3D. Gran capacidad de plantillas faciales para verificación (30 000). Diseño inteligente de ahorro de energía con evaluación precisa de la distancia (hasta 2,5 metros) entre el usuario y el dispositivo mediante un detector de microondas antes de activar el terminal de reconocimiento. Cámara con sensor CMOS starlight de 2 MPx con función WDR, que permite que el terminal reconozca rostros en condiciones de iluminación extremas (0,5 lux – 50.000 lux). Pantalla táctil de 8” con 400 lux, que ofrece alta visibilidad bajo luz intensa y directa. Estándar IP68, a prueba de polvo e impermeable y estándar de protección IK04. Amplio rango de temperatura de trabajo (-30 a 60°C). Interfaces de control de acceso: Salida de relé de bloqueo, Salida de alarma / Entrada auxiliar Botón de salida/Sensor de puerta. Comunicación TCP/IP. Entrada/Salida Wiegand. Alimentación 12V /3A (no incluida).
Note on E1109: Terminal de reconocimiento Facial con pantalla táctil de 8 pulgadas. Distancia de medición de 30 a 50cm. Detección de rostros con cubrebocas. Algoritmo facial anti falsificación contra ataques de impresión (láser, color y fotos en B/N), ataques de videos y ataques de máscaras 3D. Gran capacidad de plantillas faciales para verificación (30 000). Diseño inteligente de ahorro de energía con evaluación precisa de la distancia (hasta 2,5 metros) entre el usuario y el dispositivo mediante un detector de microondas antes de activar el terminal de reconocimiento. Cámara con sensor CMOS starlight de 2 MPx con función WDR, que permite que el terminal reconozca rostros en condiciones de iluminación extremas (0,5 lux – 50.000 lux). Pantalla táctil de 8” con 400 lux, que ofrece alta visibilidad bajo luz intensa y directa. Estándar IP68, a prueba de polvo e impermeable y estándar de protección IK04. Amplio rango de temperatura de trabajo (-30 a 60°C). Interfaces de control de acceso: Salida de relé de bloqueo, Salida de alarma / Entrada auxiliar Botón de salida/Sensor de puerta. Comunicación TCP/IP. Entrada/Salida Wiegand. Alimentación 12V /3A (no incluida).
Note on E1110: Control de asistencia con pantalla LCD Monocromática, lector de proximidad con capacidad de almacenamiento de 30000 tarjetas y 100.000 transacciones, comunicación RS232/485, USB host, puede operar en forma autónoma o en red, alimentación 5 V/ 2 A
Note on E1111: Terminal con lector de tarjetas y huella digital, para control de acceso y gestión de tiempo y asistencia. La entrada y salida Wiegand, permite conectar dos SF100 entre sí y utilizar la solución Maestro - Esclavo. La interfaz de entrada auxiliar permite conectar con una fuente externa, por ejemplo, un detector de humo o un interruptor de emergencia, y una vez que la vinculación se activa, el equipo podría generar una señal de alarma y abrir la puerta en caso de emergencia. Capacidad de 1500 huellas y 5000 tarjetas (EM 125KHZ). Almacena hasta 80000 eventos. Comunicación TCP/IP Y RS485. Interfaz de control de acceso: cerradura, sensor de puerta, alarma, botón de salida, timbre. Entrada/salida Wiegand 26. USB. Tamper. Alimentación 12VDC/3A. Dimensiones: 90 X 90 X 34.5mm.
Note on E1114: Reconocimiento Facial con Visible Light. Algoritmo anti-spoofing contra casi todos los tipos de ataques de impresión (fotos láser, color y B / N), ataque de videos. · Múltiples métodos de verificación: Rostro / Palma / Tarjeta / ontraseña. Suplemento de luz con brillo ajustable. Capacidad: 6000 plantillas de rostro; 3.000 plantillas de palma; 10,000 tarjetas; 200.000 registros. Protección IP66.
Note on E1115: Terminal de control de acceso biométrico híbrido basado en Linux, con funciones de tiempo y asistencia. Soporta métodos de verificación por medio de rostro, palma, tarjeta, contraseña y combinaciones entre los anteriores. Interfaces de Control de Acceso: soporta cerraduras de terceros, Sensor de puerta, Botón de salida, Entrada Auxiliar, Salida de Alarma. Algoritmo anti-spoofing contra ataque de impresión (láser, color y fotos en blanco y negro), ataque de videos y ataque de máscara 3D. Verificación de usuarios en menos de 1 segundo. Interfaz TCP/IP, USB. Capacidad: 800 rostros, 800 palmas, 1.000 tarjetas y 150.000 registros. Pantalla táctil 4”.
Note on E1116: Terminal de control de acceso biométrico híbrido basado en Linux, con funciones de tiempo y asistencia. Soporta métodos de verificación por medio de rostro, palma, tarjeta, contraseña y combinaciones entre los anteriores. Interfaces de Control de Acceso: soporta cerraduras de terceros, Sensor de puerta, Botón de salida, Entrada Auxiliar, Salida de Alarma. Algoritmo anti-spoofing contra ataque de impresión (láser, color y fotos en blanco y negro), ataque de videos y ataque de máscara 3D. Verificación de usuarios en menos de 1 segundo. Interfaz TCP/IP, USB. Capacidad: 800 rostros, 800 palmas, 1.000 tarjetas y 150.000 registros. Pantalla táctil 4”.
Note on E1117: Security Relay Box (SRB) es un controlador de puerta para proporcionar una mayor seguridad a la cerradura de puertas activadas por controles de acceso de ZKTECO. Recibe una señal Wiegand encriptada de los dispositivos de control de acceso independientes para controlar la apertura de la cerradura.
Note on E1118: Tarjeta de Proximidad Mifare 13.56MHz 1K, ISO 14443, sin código impreso
Note on E1119: Cerradura inalámbrica. Material: Aleación de Zinc. Capacidad de Huellas: 100. Capacidad de Contraseñas: 100. Capacidad de Tarjetas ID: 100. Módulo de Comunicación: Bluetooth 4.0. Alimentación: 4 Baterías Alcalinas AA (No Incluidas). Grosor de Puerta: 35-50 mm (Estándar). Dimensiones: Frente – 72 × 310 × 34 mm; Reverso – 72 × 310 × 30 mm. Este modelo viene de fábrica configurado para apertura IZQUIERDA, pero puede invertirse el sentido de apertura.
Note on E1120: Cerradura inalámbrica. Material: Aleación de Zinc. Capacidad de Huellas: 100. Capacidad de Contraseñas: 100. Capacidad de Tarjetas ID: 100. Módulo de Comunicación: Bluetooth 4.0. Alimentación: 4 Baterías Alcalinas AA (No Incluidas). Grosor de Puerta: 35-50 mm (Estándar). Dimensiones: Frente – 72 × 310 × 34 mm; Reverso – 72 × 310 × 30 mm. Este modelo viene de fábrica configurado para apertura DERECHA, pero puede invertirse el sentido de apertura.
Note on E1121: Pulsador de petición de salida sin contacto mediante led infrarrojo. Frontal de acero inoxidable, para empotrar. Salida de relé conmutado de contacto seco NA/NC. Protección IP55. Rango de detección de 0,1 a 10 cm. Indicador de estado mediante led doble que indica estado de reposo (azul) o activación (rojo). Alimentación: 12 Vcc. Temperatura de funcionamiento: -20 a 55 ºC. Dimensiones: 83 x 83 x 38 mm.
Note on E1122: Pulsador de petición de salida sin contacto mediante led infrarrojo. Frontal de acero inoxidable, para empotrar. Salida de relé conmutado de contacto seco NA/NC. Protección IP55. Rango de detección de 0,1 a 10 cm. Indicador de estado mediante led doble que indica estado de reposo (azul) o activación (rojo). Alimentación: 12 Vcc. Temperatura de funcionamiento: -20 a 55 ºC. Dimensiones: 115 x 70 x 29 mm.
Note on E1123: Permite convertir la señal de un lector Wiegand al estándar RS485, lo que le admite utilizar lectores compatibles con Wiegand estándar en conjunto con el controlador ZKTeco C2-260. El controlador C2-260 admite hasta 4 de estos adaptadores.
Note on E1124: Control de acceso por huella/tarjeta EM Marine. Funcionamiento autónomo. Capacidad de Huellas 500. Capacidad de Tarjetas 500. Temperatura de Operación 0°C a 40°C. Interfaces de Control de Acceso: Cerradura Eléctrica, Botón de Salida, Sensor de Puerta, Alarma y Timbre. Conexión de red: N/A. Dimensiones: 88.1 x 88.1 x 34.69 mm.
Note on E1125: Control de acceso autónomo con lector de tarjeta y huella digital. Capacidad: 500 huellas / 500 tarjetas. No registra eventos. Comunicación Bluetooth. Interfaz eléctrica de cerradura, alarma, sensor de puerta, botón de salida y timbre (no admite lector externo). Alimentación 12 VDC/3A. Dimensiones 90 × 90 × 38.9 mm.
Note on E1126: Detector de metales de mano. Alarma mediante sonido y luz simultánea o vibración y luz simultáneos, configurable. Configuración del nivel de volumen de detección (el detector de metales activará la alarma cuando detecte un objeto de metal más grande al configurado). Alimentación por batería común de 9V (no incluida). Puede utilizar opcionalmente batería recargable, pero tanto la misma como el cargador no vienen incluidos.
Note on E1127: Escáner óptico para registro de huellas digitales. Interfaz USB. Dimensiones: 75.5 x 53.2 x 19 mm.
Note on E1128: Pulsador manual de petición de salida, formato europeo. Frente de vidrio intercambiable que ante emergencias se rompe manualmente y envía la señal directamente al panel de control de accesos. Este vidrio contiene un film plástico sobre el mismo, que evita la dispersión de pequeñas piezas al romperse. Incluye llave de testeo. Contacto NA/NC. Puede manejar tensiones de hasta 220 y una corriente máxima de 5A. Disponible en color VERDE. Montaje embutido o sobre superficie, interior o exterior. Fabricado en material plástico de alta resistencia. Dimensiones: 87 x 87 x 52 mm.
Note on E1129: Cerradura inalámbrica de apertura con tarjeta. Admite el monitoreo remoto del estado de la habitación y la puerta de enlace en tiempo real. Proporciona una solución completa en una sola tarjeta y una API abierta para la integración de terceros. Apta para espesor de puerta de 35mm a 45mm. Estándar americano con 5 pestillos. Dimensiones: 298 x 70 x 20 (mm). Temperatura de operación -20°C a 55°C, humedad tolerada 5% a 95%. Comunicación ZigBee. Batería: 4 × AA batería alcalina. Duración estimada de baterías: 1 año. Estándar de tarjeta: ISO 14443 (RFID) Type-A S50 / S70.

## Video
1156281711
contacto@fiesa.com.ar
Lista de precios a la fecha: 09/04/2025 15:38:26
*Precios unitarios expresados en dólares estadounidenses, sin IVA. Los precios y los stocks pueden sufrir modificaciones sin previo aviso.
**Los productos DVR, NVR y MONITORES tienen agregado en su valor, el Impuesto Interno correspondiente.
Almacenamiento
Marca | Código EAN | Foto | Artículo | Detalle Categoría | Precio Gremio USD | IVA | Total USD
Seagate | 303801082 |  | HDD,ST10000VE001,10T,7200,3.5 S3 | Disco rígido de 10TB de capacidad, 3.5in, SATA 3 | 353.97 | 10.5% | 391.14
Seagate | 303801276 |  | HDD,ST1000VX005,1TB,3.5in,SATA 3 | Disco rígido de 1TB de capacidad, 3.5in, SATA 3 | 55.41 | 10.5% | 61.23
Seagate | 303801487 |  | HDD,ST2000VX017,2TB,5400,3.5in,SATA3 | Disco rígido de 2TB de capacidad, 3.5in, SATA 3 | 70.78 | 10.5% | 78.21
Seagate | 303800923 |  | HDD,ST4000VX013,4TB,5400,3.5in,SATA 3.0 | Disco rígido de 4TB de capacidad, 3.5in, SATA 3 | 106.92 | 10.5% | 118.15
Seagate | 303801275 |  | HDD,ST6000VX001,6TB,5400,3.5'',SATA3.0 | Disco rígido de 6TB de capacidad, 3.5in, SATA 3 | 174.62 | 10.5% | 192.96
Seagate | 303801042 |  | HDD,ST8000VE001,8TB,3.5in,SATA3.0 | Disco rígido de 8TB de capacidad, 3.5in, SATA 3 | 489.8 | 10.5% | 541.23
Western Digital | DH970WDC06 |  | WD101PURP 10Tb | Disco rígido WD de 10 TB SATA p/DVR/NVR purple | 269.73 | 10.5% | 298.05
Western Digital | DH964WDC79 |  | WD102PURP 10Tb | Disco rígido WD de 10 TB SATA p/DVR/NVR purple | 269.73 | 10.5% | 298.05
Western Digital | DH963WDC84 |  | WD11PURZ 1Tb | Disco rígido WD de 1TB SATA p/ DVR/NVR, purple | 50 | 10.5% | 55.25
Western Digital | DH964WDC77 |  | WD122PURP 12Tb | Disco rígido WD de 12 TB SATA p/DVR/NVR purple | 304.35 | 10.5% | 336.31
Western Digital | DH963WDC96 |  | WD142PURP 14Tb | Disco rígido WD de 14TB SATA p/ DVR/NVR, purple | 328.06 | 10.5% | 362.51
Western Digital | DH963WDC72 |  | WD23PURZ 2Tb | Disco rígido WD de 2 TB SATA p/DVR, purple | 59.95 | 10.5% | 66.24
Western Digital | DH963WDC70 |  | WD43PURZ 4Tb | Disco rígido WD de 4 TB SATA p/DVR/NVR purple | 94.31 | 10.5% | 104.21
Western Digital | DH966WDC24 |  | WD63PURZ 6Tb | Disco rígido WD de 6 TB SATA p/DVR/NVR purple | 181.6 | 10.5% | 200.67
Western Digital | WD649URZ-74BWUY0 |  | WD64PURZ 6Tb | Disco rígido WD de 6 TB SATA p/DVR/NVR purple | 135.46 | 10.5% | 149.68
Western Digital | DH964WDC30 |  | WD85PURZ 8Tb | Disco rígido WD de 8 TB SATA p/DVR/NVR purple | 199.54 | 10.5% | 220.49
Western Digital | 718037874975 |  | WDD064G1P0C | Memoria MicroSD WD PURPLE 64GB | 6.75 | 21% | 8.17
Western Digital | 718037874937 |  | WDD128G1P0C | Memoria MicroSD WD PURPLE 128GB | 13.62 | 21% | 16.48
Western Digital | 718037874951 |  | WDD256G1P0C | Memoria MicroSD WD PURPLE 256GB | 30.45 | 21% | 36.84
Balunes
Marca | Código EAN | Foto | Artículo | Detalle Categoría | Precio Gremio USD | IVA | Total USD
dLux | 18622-PVHD |  | DL101-PVHD | Juego balun pasivo HD 1ch de video y alimentación, max 1Amp conex. RJ45 | 17.55 | 21% | 21.24
dLux | 18623-TPHD |  | DL101-TPHD | Balun pasivo HD individual, conexión a presión, BNC lado cámara | 4.68 | 21% | 5.66
dLux | 18621-101VHD |  | DL101-VHD | Juego balun pasivo HD 1 ch video con chicote y conectores a presión | 7.8 | 21% | 9.44
dLux | 18624-RPHD |  | DL104-RPHD | Balunera pasiva HD de 4 ch, lado DVR | 63.78 | 21% | 77.17
dLux | 18677-DLGLI |  | DLGLI-1 | Video balun pasivo de 1 ch c/puesta a tierra (hd-tvi, hd-cvi, ahd y cvbs) | 58.32 | 10.5% | 64.44
dLux | 18436-N104P |  | N104P-HD | Balun pasivo 4 canales HD video transmisor | 39 | 21% | 47.19
dLux | 17181 |  | VB112R | Balun Activo, Receptor para video+audio+data, 12 VCC. | 19.9 | 21% | 24.08
dLux | 17187 |  | VB113R-T | Kit balun Rx - Tx para video. Requiere 36 VCC del lado Rx, y Provee 12 VCC del lado Tx. | 39.9 | 21% | 48.28
Hikvision | 307400306 |  | DS-1H18S/E(C) | Juego balun pasivo HD, 1 ch de video, BNC y conectores a presión | 2.4 | 10.5% | 2.65
Net Quality | 20047 |  | NQ201-VHD | Balún pasivo con bornera, blister x 2 unidades | 2.12 | 21% | 2.57
Cables y conectores
Marca | Código EAN | Foto | Artículo | Detalle Categoría | Precio Gremio USD | IVA | Total USD
dLux | ME130202HS |  | 30m HDMI Extender | Extensor Hdmi activo por cable UTP | 25 | 21% | 30.25
dLux | 20055 |  | DL-1H2 | Splitter de alimentación, 1 a 2 para CCTV | 1.5 | 21% | 1.82
dLux | 20053 |  | DL-1H4 | Splitter de alimentación, 1 a 4 para CCTV | 2.5 | 21% | 3.03
dLux | 20054 |  | DL-1H8 | Splitter de alimentación, 1 a 8 para CCTV | 3.75 | 21% | 4.54
dLux | 20091 |  | DL-BNC1m | Cable coaxil de 1 metro, con conectores BNC en ambos extremos | 2.5 | 21% | 3.03
dLux | 20050 |  | DL-BNCHH | Adaptador BNC hembra-hembra para cable coaxil RG59 | 0.67 | 21% | 0.81
dLux | 20062 |  | DL-BNCMM | Adaptador BNC macho-macho para cable coaxil RG59 | 0.65 | 21% | 0.79
dLux | 20051 |  | DL-DCF | Conector jack hembra con bornera para alimentación | 0.5 | 21% | 0.61
dLux | 20052 |  | DL-DCM | Conector jack macho con bornera para alimentación | 0.5 | 21% | 0.61
dLux | 20227 |  | DL-HDMI30 | Extensor Hdmi por cable UTP | 5.25 | 21% | 6.35
dLux | 20056 |  | DL-INPOE | Inyector PoE | 15.46 | 21% | 18.71
dLux | 20235 |  | DL-UHDMI | Cupla HDMI | 0.99 | 21% | 1.2
dLux | 19001-20PV |  | PMC-VP20 | Cable 2 en 1 de CCTV (RG59, BNC) y alimentación (DC macho/hembra) x 20m | 8 | 21% | 9.68
Cámaras Analógicas
Marca | Código EAN | Foto | Artículo | Detalle Categoría | Precio Gremio USD | IVA | Total USD
dLux | 18534-BVHDM1 |  | BVHDM1 | Cámara bullet hibrida 4 en 1, 720p, lente varifocal 2.8-12mm, IR 40m, IP66, metálica | 23.5 | 21% | 28.44
Hikvision | 20096 |  | DS-2CC11A1P (combo con lente RS0416F-IR) | Resolución 700TVL, 0.001lux, lente fija 4mm | 14.22 | 10.5% | 15.71
Hikvision | 20097 |  | DS-2CC11A1P-A (combo con lente RV03509D) | Resolución 700TVL, 0.001lux, lente varifocal, 12VDC/24VAC | 19 | 10.5% | 21
Hikvision | 300504669 |  | DS-2CC12D9T-A | Cámara box dual (HDTVI/CVBS), 1080p, soporta lente C/CS | 112.3 | 21% | 135.88
Hikvision | 300512603 |  | DS-2CE10DF0T-F | Cámara TURBOHD bullet, 2 Mpx, lente 2.8mm, IP67, metálica | 38.3 | 21% | 46.34
Hikvision | 300512606 |  | DS-2CE10DF0T-PF | Cámara TURBOHD bullet, 2 Mpx, lente 2.8mm, IP67, plástica | 36.3 | 21% | 43.92
Hikvision | 300512764 |  | DS-2CE10DF3T-F | Cámara bullet TurboHD, 2 Mpx, lente 2.8mm, exterior IP67, WDR 130dB | 56.7 | 21% | 68.61
Hikvision | 300512956 |  | DS-2CE10DF3T-FS | Cámara bullet TurboHD, 2 Mpx, lente 2.8mm, exterior IP67, WDR 130dB, Micrófono | 56.2 | 21% | 68
Hikvision | 300512767 |  | DS-2CE10DF3T-PF | Cámara bullet TurboHD, 2 Mpx, lente 2.8mm, exterior IP67, WDR 130dB | 49.3 | 21% | 59.65
Hikvision | 300512960 |  | DS-2CE10DF3T-PFS | Cámara TurboHD Bullet 2MP, lente 2.8mm, micrófono | 59 | 21% | 71.39
Hikvision | 300513256 |  | DS-2CE10KF0T-FS | Cámara bullet TURBOHD 5 MPx, lente 2.8mm, micrófono incorporado, IP67 | 45.6 | 21% | 55.18
Hikvision | 327800897 |  | DS-2CE10KF0T-LFS | Cámara bullet TURBO 5 MPx, lente 2.8mm, micrófono incorporado, IP67, híbrida | 45.6 | 21% | 55.18
Hikvision | 300513258 |  | DS-2CE10KF0T-PFS | Cámara bullet TURBO 5 MPx, lente 2.8mm, micrófono incorporado, IP67 | 43.1 | 21% | 52.15
Hikvision | 300511485 |  | DS-2CE11H0T-PIRLO | Cámara 2.8 turbo, bullet, 5Mp, PIR/flash light, salida de alarma | 48.1 | 21% | 58.2
Hikvision | 300512600 |  | DS-2CE12DF0T-F | Cámara TURBOHD, bullet, 2 Mpx, lente 2.8 mm, IP67 | 48 | 21% | 58.08
Hikvision | 300512761 |  | DS-2CE12DF3T-F | Cámara bullet turbo 1080p, | 59.3 | 21% | 71.75
Hikvision | 300512641 |  | DS-2CE16D0T-EXIF | Cámara bullet hibrida 4 en 1, 1080p, lente fija 2.8mm, IR 20m, IP66 | 21.9 | 21% | 26.5
Hikvision | 300512639 |  | DS-2CE16D0T-EXIPF | Cámara bullet hibrida 4 en 1, 1080p, lente fija 2.8mm, IR 20m, IP66, plástica | 20.2 | 21% | 24.44
Hikvision | 300511741 |  | DS-2CE16D0T-ITPFS | Cámara turbo HD1080p, bullet, lente 2.8mm, audio por coaxil, IR 25m, IP67 | 31 | 21% | 37.51
Hikvision | 300513673 |  | DS-2CE16D0T-LFS | Cámara LUZ DUAL (IR + LUZ BLANCA) TURBOHD 2 Mpx, Lente 2.8 mm, IP67, Micrófono | 34.8 | 21% | 42.11
Hikvision | 300513675 |  | DS-2CE16D0T-LPFS | Cámara turbo HD1080p, bullet, IP67, lente 2.8mm, micrófono, doble iluminador IR + luz blanca | 32.7 | 21% | 39.57
Hikvision | 300512117 |  | DS-2CE16H0T-ITF(C) | Cámara bullet hibrida 4 en 1, 5Mpx, lente fija 2.8mm, EXIR 20m, IP67, metálica | 32.4 | 21% | 39.2
Hikvision | 300512121 |  | DS-2CE16H0T-ITPF(C) | Cam turbo bullet, 5 Mpx, lente 2.8 mm, 20 mts IR, IP67 | 29.9 | 21% | 36.18
Hikvision | 327800542 |  | DS-2CE16K0T-EXLPF | Cámara bullet, 3K, smart hybrid | 22.9 | 21% | 27.71
Hikvision | 300513692 |  | DS-2CE16K0T-LFS | Cámara LUZ DUAL (IR + LUZ BLANCA) TURBOHD 5 Mpx, Lente 2.8 mm, IP67, Micrófono | 35.4 | 21% | 42.83
Hikvision | 300513694 |  | DS-2CE16K0T-LPFS | Cam turbo bullet, 5 Mpx, lente 2.8 mm, doble iluminador, IP67, micrófono | 33.2 | 21% | 40.17
Hikvision | 300513677 |  | DS-2CE17D0T-LFS | Cámara bullet hibrida 4 en 1, 1080p, lente fija 2.8mm, doble iluminación, IP67, micrófono | 41.1 | 21% | 49.73
Hikvision | 300513696 |  | DS-2CE17K0T-LFS | Cámara bullet hibrida 4 en 1, 5Mpx, lente fija 2.8mm, doble iluminación, IP67, micrófono | 45.8 | 21% | 55.42
Hikvision | 300513634 |  | DS-2CE19D0T-VFIT3F | Cámara bullet varifocal | 50.1 | 21% | 60.62
Hikvision | 327800636 |  | DS-2CE70DF0T-LMFS | Cámara turret, 2 Mpx, dual light + colorvu, Lente 2.8 mm, 20 mts IR + 20 mts Luz Blanca, Exterior IP67, Micrófono Integrado, Metálica | 38.3 | 21% | 46.34
Hikvision | 300614172 |  | DS-2CE70DF0T-MF | Cámara Turret TURBOHD, 2 Mpx, Lente 2.8mm, IP67 | 34.9 | 21% | 42.23
Hikvision | 327800166 |  | DS-2CE70DF0T-MFS | Cámara Turret TURBOHD, 2 Mpx, Lente 2.8mm, IP67, micrófono | 36.9 | 21% | 44.65
Hikvision | 300614175 |  | DS-2CE70DF0T-PF | Cámara Turret TURBOHD, 2 Mpx, lente 2.8 mm | 33.7 | 21% | 40.78
Hikvision | 300614308 |  | DS-2CE70DF3T-MF | Cámara TURBOHD turret, 1080p, lente 2.8 mm, IP67 | 51.6 | 21% | 62.44
Hikvision | 300614447 |  | DS-2CE70DF3T-MFS | Cámara TURBOHD turret, 1080p, lente 2.8 mm, IP67, micrófono | 56.1 | 21% | 67.88
Hikvision | 300614311 |  | DS-2CE70DF3T-PF | Cámara TURBOHD turret, 1080p, lente 2.8 mm | 46.7 | 21% | 56.51
Hikvision | 300614450 |  | DS-2CE70DF3T-PFS | Cámara turret turboHD 1080p, lente 2.8mm, micrófono | 51.7 | 21% | 62.56
Hikvision | 300615432 |  | DS-2CE70DF3T-PTS | Cámara Turbo ColorVu PT fijo interior, 2Mpx | 61.1 | 21% | 73.93
Hikvision | 327800903 |  | DS-2CE70KF0T-LMFS | Cámara Turret, resolución 3K, lente 2.8 mm, ColorVu, luz híbrida 20m, audio coaxial y micrófono integrado. IP67 | 47.4 | 21% | 57.35
Hikvision | 300614824 |  | DS-2CE70KF0T-PFS | Cámara Turret TURBO 5MPx, Micrófono Incorporado, lente 2.8mm | 40.5 | 21% | 49.01
Hikvision | 300611560 |  | DS-2CE71D0T-PIRL | Cámara turbo, turret, 2 Mpx, LF 2.8 mm, PIR | 60.3 | 21% | 72.96
Hikvision | 300614169 |  | DS-2CE72DF0T-F | Cámara Turret TURBOHD, 2 Mpx, lente 2.8mm, IP67 | 39.4 | 21% | 47.67
Hikvision | 300614444 |  | DS-2CE72DF3T-FS | Cámara turret, 2Mpx, lente fija 2.8mm, IR 40m, IP67, WDR 130dB, micrófono | 58.7 | 21% | 71.03
Hikvision | 300614207 |  | DS-2CE76D0T-EXIMF | Cámara Turret, 2 Mpx, lente fija 2.8 mm, EXIR, metálica | 20.8 | 21% | 25.17
Hikvision | 300614205 |  | DS-2CE76D0T-EXIPF | Cámara Turret, 2 Mpx, lente fija 2.8 mm, EXIR, plástica | 18.3 | 21% | 22.14
Hikvision | 300613305 |  | DS-2CE76D0T-ITMFS | Cámara Turbo, turret, 1080p, lente 2.8 mm, 30 mts IR EXIR, IP67, micrófono | 33.4 | 21% | 40.41
Hikvision | 300615440 |  | DS-2CE76D0T-LMFS | Cámara turret hibrida 4 en 1, doble iluminador, lente fija 2.8mm, IP67, metálica, micrófono | 31.8 | 21% | 38.48
Hikvision | 300615438 |  | DS-2CE76D0T-LPFS | Cámara turbo, turret, 2 Mpx, LF 2.8 mm, doble iluminación IR + Luz blanca | 30.3 | 21% | 36.66
Hikvision | 300613623 |  | DS-2CE76H0T-ITMF(C) | Cámara turret hibrida 4 en 1, 5Mpx, lente fija 2.8mm, EXIR 30m, IP67, metálica | 32.3 | 21% | 39.08
Hikvision | 300613327 |  | DS-2CE76H0T-ITPFS | Cámara turbo, turret, 5 Mpx, lente fija 2.8 mm, IR 20 mts, micrófono | 36.4 | 21% | 44.04
Hikvision | 327800548 |  | DS-2CE76K0T-EXLPF | Cámara turret, 3K, smart hybrid | 21.2 | 21% | 25.65
Hikvision | 300615453 |  | DS-2CE76K0T-LMFS | Cámara turbo, turret, 5 Mpx, lente fija 2.8 mm, doble iluminador, metálica, micrófono, IP67 | 35.4 | 21% | 42.83
Hikvision | 300615451 |  | DS-2CE76K0T-LPFS | Cámara turbo, turret, 5 Mpx, lente fija 2.8 mm, doble iluminador, micrófono | 30.7 | 21% | 37.15
Hikvision | 300615455 |  | DS-2CE78K0T-LFS | Cámara turbo, turret, 5 Mpx, lente fija 2.8 mm, doble iluminador, metálica, micrófono, IP67 | 44.1 | 21% | 53.36
Hikvision | 300615361 |  | DS-2CE79D0T-VFIT3F(C) | Cámara híbrida 4 en 1, 1080p turret, Varifocal 2.7-13mm | 49.5 | 21% | 59.9
Hilook | 300611635 |  | THC-T310-VF | Cámara turret hibrida 4 en 1, 720p, lente varifocal 2.8-12mm, EXIR 40m, IP67 | 39.9 | 21% | 48.28
Cámaras IP
Marca | Código EAN | Foto | Artículo | Detalle Categoría | Precio Gremio USD | IVA | Total USD
dLux | 18539-BFIPM1 |  | BFIPM1 | Cámara IP bullet, 1 Mpx, lente 3.6mm, metálica | 25.8 | 21% | 31.22
dLux | 18540-BFIPM2 |  | BFIPM2 | Cámara bullet IP, 1.3 Mpx, lente 3.6 mm, metálica | 32.4 | 21% | 39.2
dLux | 18541-BVIPM1 |  | BVIPM1 | Cámara bullet IP, varifocal, 1 Mpx, metálica | 48.2 | 21% | 58.32
dLux | 18537-DFIPM1 |  | DFIPM1 | Cámara turret IP, 1.3 Mpx, lente 3.6mm, metálica | 28.7 | 21% | 34.73
Ezviz | 303102108 |  | BC1C | Cámara IP Inalámbrica Con Batería Recargable, 2 Mpx, Sirena y Estrobo, Alertas de Audio Personalizable, Apta Exterior | 176.7 | 21% | 213.81
Ezviz | 303102269 |  | BC2 | Cam IP WiFi con batería, 2 Mpx | 96.38 | 21% | 116.62
Ezviz | 303102217 |  | C1C-B | Cámara IP WiFi interior, 1080p, LF 2.8mm, IR 12 metros | 39.16 | 21% | 47.38
Ezviz | 303102223 |  | C2C-1080 | Cámara IP mini O, 1080p, lente 2.8mm, IR, WiFi | 39.16 | 21% | 47.38
Ezviz | 313500027 |  | C3X | Cámara IP WiFi 1080p, doble lente, H265, IP67, detección humanos/vehículos, visión nocturna a color | 142.57 | 21% | 172.51
Ezviz | 303102165 |  | C6 4mp | CÁMARA IP WIFI, PAN & TILT, 4Mpz, LENTE 4mm, H265, SMART IR 10M | 118.47 | 21% | 143.35
Ezviz | 303102412 |  | C6N-2Mp | Cámara IP WiFi, pan & tilt, 1080p, lente 4mm, H264, smart IR 10m | 32.13 | 21% | 38.88
Ezviz | 303101767 |  | C6W | Cámara IP, Pan Tilt, 4 Mpx, Wi-Fi, detección humana, audio de dos vías | 146.16 | 21% | 176.85
Ezviz | 303102385 |  | H3 5MP | Cámara IP WiFi, bullet exterior | 97.39 | 21% | 117.84
Ezviz | 303102722 |  | H3c 2mp | Cámara IP WiFi 1080p, lente 2.8MM, IR 30M, H265, IP67 | 47.2 | 21% | 57.11
Ezviz | 303102726 |  | H3c Color 2mp | Cámara IP WiFi 1080p, lente 2.8MM, IR 30M, H265, IP67 | 53.3 | 21% | 64.49
Ezviz | 303102577 |  | H6c 4MP | Cámara IP WiFi, pan & tilt, 4Mpx, lente 4mm, H265, smart IR 10m | 47.19 | 21% | 57.1
Ezviz | 303102569 |  | H8c 2MP | Cámara IP WiFi Pan Tilt | 56.23 | 21% | 68.04
Ezviz | 303102612 |  | H8c 4MP | Cámara IP WiFi, Pan Tilt | 65.55 | 21% | 79.32
Ezviz | 303101860 |  | LC3 | Cámara IP WiFi exterior, con luminaria | 137.85 | 21% | 166.8
Hikvision | 311315990 |  | DS-2CD1023G0E-I(C) | Cam IP, bullet, 2Mpx@20fps, lente 2.8mm, IR 30m, IP67 | 49.5 | 21% | 59.9
Hikvision | 311320657 |  | DS-2CD1023G2-I | Cámara IP, bullet, 2Mpx@25fps, lente 2.8mm, IR 30m, IP67 | 52 | 21% | 62.92
Hikvision | 311320659 |  | DS-2CD1023G2-IUF | Cámara IP, bullet, 2Mpx@25fps, lente 2.8mm, IR 30m, IP67, micrófono | 54.8 | 21% | 66.31
Hikvision | 311316772 |  | DS-2CD1027G0-L(C) | Cámara IP bullet, 2 Mpx, LF 2.8 mm, dWDR, IP67, Colorvu | 51.6 | 21% | 62.44
Hikvision | 311320796 |  | DS-2CD1027G2-L | Cámara IP bullet, 2 Mpx, LF 2.8 mm, dWDR, IP67, Colorvu | 69.9 | 21% | 84.58
Hikvision | 311325408 |  | DS-2CD1027G2H-LIU | Cámara IP bullet, 2 Mpx, LF 2.8 mm, dWDR, IP67, Colorvu | 69.9 | 21% | 84.58
Hikvision | 311315672 |  | DS-2CD1043G0-I(C) | Cámara IP bullet 4Mp, lente 2.8mm, H265+, IR30m | 65.2 | 21% | 78.89
Hikvision | 311315934 |  | DS-2CD1123G0E-I(2.8mm)(C) | Cam IP, minidomo, 2Mp (1920x1080@20fps), lente 2.8mm, H265+, IR | 48.3 | 21% | 58.44
Hikvision | 311320701 |  | DS-2CD1123G2-I | Cámara IP, minidomo, 2Mp (1920x1080@25fps), lente 2.8mm, H265+, IR 30m | 55.3 | 21% | 66.91
Hikvision | 311319530 |  | DS-2CD1127G0-L(D) | Cámara IP, 2 Mpx, lente 2.8 mm, ColorVu | 54.4 | 21% | 65.82
Hikvision | 311320677 |  | DS-2CD1127G2-L | Cámara IP, minidomo Colorvu, 2Mpx | 72.2 | 21% | 87.36
Hikvision | 311315701 |  | DS-2CD1143G0-I(C) | Cámara IP minidomo 4Mp, lente 2.8mm, H265+, IR 30m, IP67/IK10 | 68.2 | 21% | 82.52
Hikvision | 311320709 |  | DS-2CD1143G2-I | Cámara IP minidomo 4Mp, lente 2.8mm, H265+, IR 30m, IP67/IK10 | 70.2 | 21% | 84.94
Hikvision | 311316015 |  | DS-2CD1323G0E-I(C) | Cam IP, turret, 2Mpx@20fps, lente 2.8mm, H.265+, IR 30m, IP67 | 45.3 | 21% | 54.81
Hikvision | 311316792 |  | DS-2CD1327G0-L(C) | Cam IP turret, 2 Mpx, LF 2.8 mm, dWDR, IP67, Colorvu | 51.6 | 21% | 62.44
Hikvision | 311320773 |  | DS-2CD1327G2-L | Cámara IP, turret, lente fijo 2.8mm, 2mpx, ColorVu 30m, MD2.0, IP67 | 69.9 | 21% | 84.58
Hikvision | 311325400 |  | DS-2CD1327G2H-LIU | Cámara IP turret, 2Mpx, Colorvu | 63.9 | 21% | 77.32
Hikvision | 311325144 |  | DS-2CD1327G2H-LIUF(2.8mm) | Cam IP turret, 2 Mpx, LF 2.8 mm, dWDR, IP67, Colorvu | 61.6 | 21% | 74.54
Hikvision | 311315731 |  | DS-2CD1343G0-I(C) | Cam IP, turret, 4Mpx | 65.2 | 21% | 78.89
Hikvision | 311320738 |  | DS-2CD1343G2-I | Cámara IP, turret, 4Mpx, ACUSENSE, 30 mts IR, IP67 | 67.3 | 21% | 81.43
Hikvision | 311316796 |  | DS-2CD1347G0-L(C) | Cam IP turret, 4 Mpx, LF 2.8 mm, dWDR, IP67, Colorvu | 72.7 | 21% | 87.97
Hikvision | 311320877 |  | DS-2CD1623G2-IZ | Cam IP bullet, 2Mpx, VF mot. 2.8-12mm, H265+, IR 30m, IP67 | 108.3 | 21% | 131.04
Hikvision | 311316237 |  | DS-2CD1643G0-IZ(C) | Cámara IP bullet, 4Mpx, VF motorizada, 2.8-12mm, H265+, IR 30m, IP67 | 104.4 | 21% | 126.32
Hikvision | 311320883 |  | DS-2CD1643G2-IZS | Cámara IP bullet, 4Mpx, VF motorizada, 2.8-12mm, H265+, IR 30m, IP67 | 125.7 | 21% | 152.1
Hikvision | 311300891 |  | DS-2CD1723G0-IZ | Cam IP, minidomo 2Mpx VF mot. 2.8-12mm, H265+, IR 30m, IP67 | 150 | 21% | 181.5
Hikvision | 311316268 |  | DS-2CD1723G0-IZ(C) | Cam IP, minidomo 2Mpx VF mot. 2.8-12mm, H265+, IR 30m, IP67 | 93.1 | 21% | 112.65
Hikvision | 311320817 |  | DS-2CD1723G2-IZ | Cam IP, minidomo 2Mpx VF mot. 2.8-12mm, H265+, IR 30m, IP67 | 97.7 | 21% | 118.22
Hikvision | 311320819 |  | DS-2CD1743G2-IZ | Cam IP, minidomo 4Mpx VF mot. 2.8-12mm, H265+, IR 30m, IP67 | 107.3 | 21% | 129.83
Hikvision | 311303677 |  | DS-2CD1H23G0-IZ | Cam IP turret, 2Mpx, VF mot 2.8-12mm, H265+, IR 30m, IP67 | 103.5 | 21% | 125.24
Hikvision | 311316283 |  | DS-2CD1H43G0-IZ(C) | Cámara IP turret, 4Mpx, VF mot 2.8-12mm, H265+, IR 30m, IP67 | 103.6 | 21% | 125.36
Hikvision | 311314120 |  | DS-2CD2021G1-I(C) | Cámara IP, bullet, 2 Mpx, lente 2.8mm, H265+, IP67, IR 30m | 99.9 | 21% | 120.88
Hikvision | 311313830 |  | DS-2CD2023G2-I | Cam IP, bullet, 2Mpx, LF 2.8mm, WDR, H265, IR 40m, IP67 | 150 | 21% | 181.5
Hikvision | 311319829 |  | DS-2CD2023G2-I(D) | Cam IP, bullet, 2Mpx, LF 2.8mm, WDR, H265, IR 40m, IP67 | 133.6 | 21% | 161.66
Hikvision | 311315695 |  | DS-2CD2026G2-I(C) | Cam bullet IP, Acusense, 2Mpx, LF 2.8mm, IR 40m, IP67 | 136.8 | 21% | 165.53
Hikvision | 311315689 |  | DS-2CD2026G2-IU(2.8mm)(C) | Cam bullet IP, Acusense, 2Mpx, LF 2.8mm, IR 40m, IP67 | 141.1 | 21% | 170.73
Hikvision | 311315560 |  | DS-2CD2027G2-LU(C) | Cámara IP, 2 Mpx, bullet, ColorVu, micrófono | 153.1 | 21% | 185.25
Hikvision | 311313535 |  | DS-2CD2043G2-I | Cam IP, bullet, 4 Mpx, lente 2.8mm, H265+, IP67, IR 30m | 144 | 21% | 174.24
Hikvision | 311313538 |  | DS-2CD2043G2-IU | Cam IP, bullet, 4 Mpx, lente 2.8mm, H265+, IP67, IR 30m, micrófono | 149.4 | 21% | 180.77
Hikvision | 311315197 |  | DS-2CD2046G2-I(C) | Cam bullet IP, Acusense, 4Mpx, IR 40m, IP67 | 156.8 | 21% | 189.73
Hikvision | 311315195 |  | DS-2CD2046G2-IU(C) | Cámara bullet IP, Acusense, 4Mpx, LF 2.8mm, IR 40m, IP67, Micrófono | 161.9 | 21% | 195.9
Hikvision | 311307392 |  | DS-2CD2047G2-LU(C) | Cámara IP, 4 Mpx, bullet, ColorVu micrófono | 178 | 21% | 215.38
Hikvision | 311316029 |  | DS-2CD2063G2-I | Cam IP, bullet, 6 Mpx, lente 4mm, H265+, IR 30m, WDR 120db, IP67 | 151.1 | 21% | 182.83
Hikvision | 311316300 |  | DS-2CD2066G2-IU(C) | Cámara IP, bullet, 6 Mpx, lente 4mm, H265+, IR 40m, WDR 120db, IP67 | 169.9 | 21% | 205.58
Hikvision | 311314124 |  | DS-2CD2121G0-I(C) | Cámara IP minidomo, 2Mpx, lente 2.8mm, H265+, IR 20m, IP67/IK10 | 99.8 | 21% | 120.76
Hikvision | 311315848 |  | DS-2CD2121G0-IS(C) | Cam IP domo, 2Mpx, LF 2.8mm, H265, WDR, IP67/IK10 | 109.2 | 21% | 132.13
Hikvision | 311319889 |  | DS-2CD2123G2-I(D) | Cam IP, minidomo, 2 Mpx, lente 2.8mm, H265+, IP67, IK10, IR 30m | 133.1 | 21% | 161.05
Hikvision | 311314000 |  | DS-2CD2123G2-IS | Cam IP, minidomo, 2 Mpx, lente 2.8mm, H265+, IP67, IK10, IR 30m | 162 | 21% | 196.02
Hikvision | 311319893 |  | DS-2CD2123G2-IS(2.8mm)(D) | Cam IP, minidomo, 2 Mpx, lente 2.8mm, H265+, IP67, IK10, IR 30m | 143.5 | 21% | 173.64
Hikvision | 311319895 |  | DS-2CD2123G2-IS(4mm)(D) | Cámara IP, minidomo, 2 Mpx, lente 4mm, H265+, IP67, IK10, IR 30m | 133.5 | 21% | 161.54
Hikvision | 311319897 |  | DS-2CD2123G2-IU(D) | Cam IP, minidomo, 2 Mpx, lente 2.8mm, H265+, IP67, IK10, IR 30m, micrófono incorporado | 141.3 | 21% | 170.97
Hikvision | 311319911 |  | DS-2CD2126G2-ISU(D) | Cámara IP, minidomo, 2Mpx, IP67/IK10 | 159.2 | 21% | 192.63
Hikvision | 311313649 |  | DS-2CD2143G2-I | Cámara IP Domo fijo Antivandálica, WDR, 4 MPx | 143.5 | 21% | 173.64
Hikvision | 311313651 |  | DS-2CD2143G2-IS | Cámara IP Domo fijo Antivandálica, WDR, 4 MPx | 154.2 | 21% | 186.58
Hikvision | 311313653 |  | DS-2CD2143G2-IU | Cam IP, minidomo, 4 Mpx | 151.8 | 21% | 183.68
Hikvision | 311314722 |  | DS-2CD2146G2-ISU(C) | Cámara IP, minidomo, 4 Mpx, | 169.3 | 21% | 204.85
Hikvision | 300820601 |  | DS-2CD2155FWD-IS | Cam IP minidomo 5M ext, WDR, lente 2.8mm, IR 30m, 12V/PoE, SD, audio/alarma | 272.9 | 21% | 330.21
Hikvision | 311316250 |  | DS-2CD2166G2-ISU(C) | Cam IP minidomo, 6 Mpx, lente 2.8mm, 30 mts IR, IP67, IK10 | 177.7 | 21% | 215.02
Hikvision | 311315412 |  | DS-2CD2186G2-ISU(4mm)(C) | Cam IP, minidomo 8Mp, lente 4mm | 226.1 | 21% | 273.58
Hikvision | 311309820 |  | DS-2CD2421G0-I | Cámara IP CUBO, 2Mpx, PIR, lente 2,8mm | 76.5 | 21% | 92.57
Hikvision | 311313456 |  | DS-2CD2421G0-IW(W) | Cámara IP CUBO, 2Mpx, PIR, lente 2,8mm, WiFi | 58.4 | 21% | 70.66
Hikvision | 311313476 |  | DS-2CD2423G0-IW(W) | Cam IP cubo 2Mp, WiFi, LF 2.8 mm, 10m IR, PIR, H.265+, PoE, audio | 66.5 | 21% | 80.47
Hikvision | 311319880 |  | DS-2CD2623G2-IZS(D) | Cámara IP, bullet, 2Mpx, VF 2.8-12mm, WDR, IR 60m, H265, IP67/IK10 | 245.1 | 21% | 296.57
Hikvision | 311311197 |  | DS-2CD2626G2-IZS | Cam IP bullet, 2Mpx, VF 2.8-12mm, IR 60m, IP66, Acusense | 282.1 | 21% | 341.34
Hikvision | 311300922 |  | DS-2CD2643G0-IZS | Cámara IP bullet, 4 Mpx | 269.3 | 21% | 325.85
Hikvision | 311312061 |  | DS-2CD2643G2-IZS | Cámara IP bullet, 4 Mpx | 265.2 | 21% | 320.89
Hikvision | 311326119 |  | DS-2CD2643G2-LIZS2U | Cámara IP bullet, 4 Mpx, varifocal | 251.1 | 21% | 303.83
Hikvision | 311315192 |  | DS-2CD2646G2-IZS(C) | Cámara IP bullet, 4Mpx, VF 2.8-12mm, IR 60m, IP66, Acusense | 306.9 | 21% | 371.35
Hikvision | 311314331 |  | DS-2CD2647G2-LZS(C) | Cámara IP bullet, 4 Mpx, Imagen a Color 24/7, Lente 3.6-9 mm, Luz Blanca 60 metros, IP67 | 409.5 | 21% | 495.5
Hikvision | 311316090 |  | DS-2CD2663G2-IZS | Cámara IP bullet, 6 Mpx, IR 50m, lente VF motorizada 2.8-12mm, WDR, IP67/IK10 | 278.4 | 21% | 336.86
Hikvision | 311315508 |  | DS-2CD2686G2-IZS(C) | Cam IP bullet, 8 Mpx, VF 2.8-12mm, IR 50m, IP66, Acusense | 386 | 21% | 467.06
Hikvision | 311319868 |  | DS-2CD2723G2-IZS(D) | Cam IP minidomo, 2Mpx, VF 2.8-12mm, IR 40m, | 242.5 | 21% | 293.43
Hikvision | 311305721 |  | DS-2CD2726G1-IZS | Cam IP Minidomo, 2Mpx, VF 2.8-12mm, Acusense | 647.2 | 21% | 783.11
Hikvision | 311319870 |  | DS-2CD2726G2-IZS(2.8-12mm)(D) | Cámara IP minidomo, 2Mpx, VF 2.8-12mm, IR 40m, audio/alarmas, IP66 | 279.4 | 21% | 338.07
Hikvision | 311313608 |  | DS-2CD2743G2-IZS | Cámara IP, minidomo, 4 Mpx, VF motorizado 2.8-12mm, H265+ | 262.7 | 21% | 317.87
Hikvision | 311315202 |  | DS-2CD2746G2-IZS(2.8-12MM)(C) | Cam IP, minidomo, 4 Mp, VF mot. 2.8-12mm, H265+ | 304.3 | 21% | 368.2
Hikvision | 311307362 |  | DS-2CD2747G2-LZS(C) | Cámara IP, minidomo, 4 Mpx, Varifocal motorizada, H265+ | 408.1 | 21% | 493.8
Hikvision | 311316145 |  | DS-2CD2763G2-IZS | Cam IP, minidomo 6 Mp, IR 30m, VF mot 2.8-12mm, WDR, IP67, IK10 | 275.8 | 21% | 333.72
Hikvision | 311315583 |  | DS-2CD2786G2-IZS(C) | Cam IP, minidomo, 8Mp, VF 2.8-12mm, IR30m, WDR, H265, IP67/IK10 | 383.4 | 21% | 463.91
Hikvision | 311319759 |  | DS-2CD2T23G2-2I(D) | Cámara IP bullet, 2Mpx, Acusense | 154.6 | 21% | 187.07
Hikvision | 311315718 |  | DS-2CD2T26G2-4I(C) | Cam IP, bullet, 2Mpx, Acusense, lente fija 2.8mm | 164.4 | 21% | 198.92
Hikvision | 311315726 |  | DS-2CD2T27G2-L(6mm)(C) | Cam IP, bullet, 2Mpx, Colorvu, lente fija 6mm | 199.3 | 21% | 241.15
Hikvision | 311313641 |  | DS-2CD2T43G2-4I | Cámara IP bullet, 4Mpx | 173.1 | 21% | 209.45
Hikvision | 311322714 |  | DS-2CD3646G2-IZS(2.7-13.5mm)(H) | Cámara IP bullet varifocal 2.7-13.5mm | 368.3 | 21% | 445.64
Hikvision | 311317472 |  | DS-2CD3651G0-IZS(C) | Cámara IP bullet varifocal 2.7-13.5MM | 175.6 | 21% | 212.48
Hikvision | 311317121 |  | DS-2CD3721G0-IZS(C) | Cámara IP minidomo 2Mpx varifocal (2.7-13.5mm) | 147.1 | 21% | 177.99
Hikvision | 311317201 |  | DS-2CD3741G0-IZSUHK | Cámara IP minidomo varifocal 2.7-13.5MM | 311.4 | 21% | 376.79
Hikvision | 311317681 |  | DS-2CD3751G0-IZS(C) | Cámara IP minidomo 5Mpx varifocal (2.7-13.5mm) | 174.6 | 21% | 211.27
Hikvision | 311315203 |  | DS-2CD3756G2-IZS | Cámara IP minidomo 5Mpx varifocal (2.7-13.5mm) | 405.8 | 21% | 491.02
Hikvision | 311315151 |  | DS-2CD3T56G2-4IS(C) | Cámara IP, bullet, 5 Mpx, AcuSense | 245.2 | 21% | 296.69
Hikvision | 18324-4012 |  | DS-2CD4012F-ANS | Resolución 1.3 Mpx, 0.02lux, 1280x960, 12VCC, no slot | 25 | 21% | 30.25
Hikvision | 18214-4024 |  | DS-2CD4024F-NS | Cámara IP box, CMOS 2 Mp, 0.02lux, 1920x1080, 12VCC, no slot | 31.8 | 21% | 38.48
Hikvision | 300711727 |  | DS-2CD4626FWD-IZ | Cam IP bullet2Mp@25fps, IR 50m, VF 2.8-12mm, slot SD, 24VAC & PoE | 1245.11 | 21% | 1506.58
Hikvision | 311301861 |  | DS-2CD7126G0-IZS(B) | Cam IP minidomo 2Mp, H265+, VF mot2.8-12, WDR, IP67/IK10, IR30m | 1061 | 21% | 1283.81
Hikvision | 311308129 |  | DS-2CD7A26G0-IZS(2.8-12mm)(B) | Cámara IP, bullet, 2Mpx, H265+, VF mot 2.8-12mm | 2011.4 | 21% | 2433.79
Hikvision | 311303654 |  | DS-2CD7A26G0-IZS(8-32) | Cam IP, bullet, 2Mpx, H265+, VF mot 8-32mm | 2228.3 | 21% | 2696.24
Hikvision | 311308141 |  | DS-2CD7A46G0-IZS | Cam IP bullet, 4Mp, VF mot 2.8-12, 140db WDR, IP67/IK10, IR50m | 1251 | 21% | 1513.71
Hikvision | 311312930 |  | DS-2CV1021G0-IDW1(2.8mm)(D)/FUS | Cámara IP bullet 2Mpx WiFi | 42.9 | 21% | 51.91
Hikvision | 311318568 |  | DS-2CV2021G2-IDW(E) | Cámara IP bullet WiFi | 71.7 | 21% | 86.76
Hikvision | 311318572 |  | DS-2CV2121G2-IDW(E) | Cámara IP minidomo wifi, 2 MPx. | 78.2 | 21% | 94.62
Hikvision | 311320165 |  | iDS-2CD7146G0-IZS(2.8-12mm)(D) | Cámara IP minidomo, 4 Mpx, IR 30m, VF 2.8-12, IK10, H.265+, WDR | 1013.2 | 21% | 1225.97
Hikvision | 311317288 |  | iDS-2CD7A46G0-IZHS(2.8-12mm)(C) | Cámara IP bullet, 4Mp, VF mot 2.8-12mm, 140db WDR, IP67/IK10, IR50m | 1121.9 | 21% | 1357.5
Hikvision | 311317292 |  | iDS-2CD7A46G0-IZHS(8-32mm)(C) | Cam IP bullet, 4Mp, VF mot 8-32mm, 140db WDR, IP67/IK10, IR50m | 1344.8 | 21% | 1627.21
DVR
Marca | Código EAN | Foto | Artículo | Detalle Categoría | Precio Gremio USD | IVA | Total USD
Hikvision | 300225194 |  | DS-7204HGHI-F1(S) | Grabadora pentahíbrida de 4 canales, 1080p lite @25fps, H264, 1 SATA h/6Tb, audio por coaxil | 57.5 | 21% | 67.28
Hikvision | 300228123 |  | DS-7204HGHI-M1(C) | Grabadora pentahíbrida de 4 canales, 1080p lite @25fps, H265, 1 SATA h/6Tb, audio por coaxil | 67.9 | 21% | 79.45
Hikvision | 300228126 |  | DS-7208HGHI-M1(C) | Grabadora pentahíbrida de 8 canales, 1080p lite @15fps, H265, 1 SATA, audio por coaxil | 81 | 21% | 94.78
Hikvision | 300228128 |  | DS-7216HGHI-M1(C) | Grabadora pentahíbrida de 16 canales, 1080p lite @15fps, H265, 1 SATA h/10Tb, audio por coaxil | 136.9 | 21% | 160.19
Hikvision | 300216909 |  | DS-9016HFI-RT | DVR profesional, 16ch analog / 32 IP, H264, HDMI, RAID, audio/alarmas, 8 HDD | 611.13 | 21% | 715.08
Hikvision | 300220190 |  | DS-9016HUHI-K8 | DVR profesional, 16ch analog | 3691.45 | 21% | 4319.35
Hikvision | 300228276 |  | DS-E04HGHI-B | DVR de 4 canales con disco de estado sólido | 90.2 | 21% | 105.54
Hikvision | 300228280 |  | DS-E04HQHI-B | DVR de 4 canales con disco de estado sólido | 127.1 | 21% | 148.72
Hikvision | 300228278 |  | DS-E08HGHI-B | DVR de 8 canales con disco de estado sólido | 119 | 21% | 139.24
Hikvision | 300227977 |  | iDS-7204HQHI-M1/E(C) | Grabador Pentahíbrido de 4 canales, 1080p, H265, 1 SATA h/10Tb, Acusense | 103 | 21% | 120.52
Hikvision | 300226757 |  | iDS-7204HQHI-M1/FA (AL) | Grabador Pentahíbrido de 4 canales, 1080p, H265, 1 SATA h/10Tb, Acusense, Alarma I/O | 114.6 | 21% | 134.09
Hikvision | 300226863 |  | IDS-7204HUHI-M1/FA(C) | DVR Pentahíbrido 4ch, 1080p @25fps, H265, 1 SATA h/10Tb, Acusense, | 178.4 | 21% | 208.75
Hikvision | 300226866 |  | iDS-7204HUHI-M1/S(C) | DVR Pentahíbrido 4ch, 1080p @25fps, H265, 1 SATA h/10Tb, Acusense, | 159.2 | 21% | 186.28
Hikvision | 300227979 |  | iDS-7208HQHI-M1/E(C) | DVR Pentahíbrido 8ch, 1080p lite @25fps, H265, 1 SATA h/10Tb, Acusense | 156 | 21% | 182.53
Hikvision | 300226857 |  | IDS-7208HQHI-M1/FA(C) | Grabador Pentahíbrido de 8 canales, 1080p, H265, 1 SATA h/10Tb, Acusense | 178.4 | 21% | 208.75
Hikvision | 300227019 |  | IDS-7208HQHI-M1/FA(C)/4A+8/4ALM | Grabador Pentahíbrido de 8 canales, 1080p, H265, 1 SATA h/10Tb, Acusense, Alarma I/O | 212.2 | 21% | 248.29
Hikvision | 300226811 |  | iDS-7208HQHI-M1/S(C) | DVR Pentahíbrido 8ch, 1080p lite @25fps, H265, 1 SATA h/10Tb, Acusense | 159.2 | 21% | 186.28
Hikvision | 300226812 |  | iDS-7208HQHI-M1/S(C)/8A+8/4ALM | DVR Pentahíbrido 8ch, 1080p lite @25fps, H265, 1 SATA h/10Tb, Acusense, Alarma I/O | 192.8 | 21% | 225.59
Hikvision | 300227957 |  | iDS-7208HUHI-M1/E(C) | DVR Pentahíbrido 8ch, 1080p @25fps, H265, 1 SATA h/10Tb, Acusense, | 267.7 | 21% | 313.23
Hikvision | 300228556 |  | iDS-7208HUHI-M1/FA | DVR turbo, 4ch, pentahibrido h265+, 4ch IP, 5Mp | 293.7 | 21% | 343.66
Hikvision | 300227543 |  | iDS-7208HUHI-M1/S(C) | DVR Pentahíbrido 8ch, 1080p @25fps, H265, 1 SATA h/10Tb, Acusense, | 266.5 | 21% | 311.83
Hikvision | 300227869 |  | iDS-7216HQHI-M1/E(C) | DVR Pentahíbrido 16ch, 1080p lite @25fps, H265, 1 SATA h/10Tb, Acusense | 292.9 | 21% | 342.72
Hikvision | 300224702 |  | IDS-7216HQHI-M1/FA | Grabador Pentahíbrido de 16 canales, 1080p, H265, 1 SATA h/10Tb, Acusense | 289 | 21% | 338.16
Hikvision | 300228548 |  | iDS-7216HQHI-M1/FA(C) | Grabador Pentahíbrido de 16 canales, 1080p, H265, 1 SATA h/10Tb, Acusense | 311.7 | 21% | 364.72
Hikvision | 300227545 |  | iDS-7216HQHI-M1/S(C) | DVR Pentahíbrido 16ch, 1080p lite @25fps, H265, 1 SATA h/10Tb, Acusense | 283.3 | 21% | 331.49
Hikvision | 300225339 |  | IDS-7216HQHI-M2/FA | DVR Pentahíbrido 16ch, 1080p lite @25fps, H265, 1 SATA h/10Tb, Acusense | 345.69 | 21% | 404.49
Hikvision | 300228552 |  | iDS-7216HQHI-M2/FA(C) | DVR Pentahíbrido 16ch, 1080p lite @25fps, H265, 1 SATA h/10Tb, Acusense | 350.1 | 21% | 409.65
Hikvision | 300226763 |  | iDS-7216HQHI-M2/FA/16/4ALM | Grabador Pentahíbrido de 16 canales, 1080p, H265, 2 SATA h/10Tb, Acusense, Alarma | 362.97 | 21% | 424.71
Hikvision | 300227546 |  | iDS-7216HQHI-M2/S | DVR Pentahíbrido 16ch, 1080p lite @25fps, H265, 2 SATA h/10Tb, Acusense | 319 | 21% | 373.26
Hikvision | 300227700 |  | iDS-7216HUHI-M2/S(E) | DVR Turbo 16 canales, 2 discos, audio por coaxil | 580.7 | 21% | 679.47
Hikvision | 300227850 |  | iDS-7232HQHI-M2/S(E) | Grabadora Pentahíbrida de 32 canales, 1080p, H265+, 2 SATA | 587.9 | 21% | 687.9
Fuentes de CCTV y Trafos
Marca | Código EAN | Foto | Artículo | Detalle Categoría | Precio Gremio USD | IVA | Total USD
dLux | 19904 |  | TR24VCA-1.5A | Transformador 220/24VCA | 12.7 | 21% | 15.37
dLux | 17531-TR24 |  | TR24VCA-2A | Trafo 24VCA | 21.58 | 21% | 26.11
dLux | 19649 |  | TR24VCA-3A | Transformador 220/24VCA | 29.63 | 21% | 35.85
Hikvision | 18879 |  | KPL040F-VI-R ; Conector 4 pines | Fuente Externa para DVR | 12.9 | 21% | 15.61
Hikvision | 17953 |  | KPL060F-VI-R ; Conector 4 pines | Fuente Externa AC 100/240VA A 12V 5 AMP/60W. Conector 4 Pines, Ficha Especial | 15.9 | 21% | 19.24
Lentes
Marca | Código EAN | Foto | Artículo | Detalle Categoría | Precio Gremio USD | IVA | Total USD
dLux | 18111 |  | ACTS0416FIRS | Lente Mega Pixel 1/2,5" CS f1.6 4mm | 0 | 21% | 0
dLux | 17701-410 |  | EV0410DC-HR | Lente autoiris pasivo f1.6 1/2 CS 4-10mm varifocal 2 Mpixel | 39.56 | 21% | 47.87
dLux | 17697-2816 |  | RS02816F | Lente iris fijo IR 1/3 CS f1.6 2.8mm c/tornillo ajuste | 8.29 | 21% | 10.04
dLux | 17759-416 |  | RS0416F-IR | Lente iris fijo ir 1/ CS f1.6 4mm c/tornillo | 4.43 | 21% | 5.36
dLux | 17699-515 |  | RV0515D-IR | Lente autoiris pasivo f1.6 1/3 CS 5-15mm varifocal 2 Mpixel | 22.09 | 21% | 26.73
Software
Marca | Código EAN | Foto | Artículo | Detalle Categoría | Precio Gremio USD | IVA | Total USD
Hikvision | 401000326 |  | HIKCENTRAL-M-LITE-ARMING-MODULE | Servicio de soft | 19095.6 | 21% | 23105.68
Hikvision | 401000325 |  | HIKCENTRAL-M-LITE-BASE-MODULE | Servicio de soft | 11784 | 21% | 14258.64
Hikvision | 401000150 |  | HIKCENTRAL-M-LITE-FACIAL&BODY-MODULE | Servicio de soft | 29464.5 | 21% | 35652.05
Hikvision | 401000153 |  | HIKCENTRAL-M-LITE-LANE-1CH Software | Servicio de soft | 586.4 | 21% | 709.54
Hikvision | 401000149 |  | HIKCENTRAL-M-LITE-MAP-MODULE | Servicio de soft | 14730.7 | 21% | 17824.15
Hikvision | 401000327 |  | HIKCENTRAL-M-LITE-PARSE-MODULE | Servicio de soft | 14730.7 | 21% | 17824.15
Hikvision | 401000154 |  | HIKCENTRAL-M-LITE-VIDEO-1CH | Servicio de soft | 144.3 | 21% | 174.6
Hikvision | 401000148 |  | HIKCENTRAL-M-LITE-VIDEOBASE-MODULE | Servicio de soft | 1470.4 | 21% | 1779.18
Hikvision | 401000019 |  | HIKCENTRAL-P-ACS-1DOOR | Servicio de soft | 52.3 | 21% | 63.28
Hikvision | 401000056 |  | HIKCENTRAL-P-ANPR-1CH | Servicio de soft | 209.2 | 21% | 253.13
Hikvision | 401000038 |  | HIKCENTRAL-P-BI REPORT-MODULE | Servicio de soft | 1304.5 | 21% | 1578.45
Hikvision | 400101055 |  | HIKCENTRAL-P-VSS-1CH | Servicio de soft | 52.3 | 21% | 63.28
Hikvision | 400101076 |  | HIKCENTRAL-P-VSS-BASE/64CH | Servicio de soft | 3023.9 | 21% | 3658.92
Hikvision | 401000133 |  | ROSE REPLICATOR PLUS OVERSEAS 3 YEAR | ROSE REPLICATOR PLUS OVERSEAS 3 YEAR | 4737.8 | 21% | 5732.74
Soluciones Móviles
Marca | Código EAN | Foto | Artículo | Detalle Categoría | Precio Gremio USD | IVA | Total USD
Hikvision | 308900121 |  | AE-VC211T-IRS | Cam turbo HD 1080p p/movil. l.fijo 2.8mm, mic in, IR20m, IK07, 12V | 118.5 | 21% | 143.39
Hikvision | 303400044 |  | DS-1350HM | Módulo intercomunicador | 58.5 | 21% | 70.79
Hikvision | 303400009 |  | DS-1530HMI | Botón de pánico | 57 | 21% | 68.97
Hikvision | 300817349 |  | DS-2CD6512-IO | Cam IP 1.3Mp p/móviles, uso exterior, lente 6mm, IR 30m, antivand IK10 | 284.2 | 21% | 343.88
Hikvision | 300816052 |  | DS-2CD6520D-IONS | Cam IP 2Mp minidomo p/móvil, interior, antivandálica IK08, no slot | 234.46 | 21% | 283.7
Hikvision | 300800261 |  | DS-2CD7133-E | Cam IP minidomo, H264, VGA 640 x480, IP66/IK10 | 59.86 | 21% | 72.43
Hikvision | 316400121 |  | DS-2XM6522G0-I/ND(C) | Cámara IP para móviles, 2Mpx, ext/antivandálica | 343.5 | 21% | 415.64
Hikvision | 316400124 |  | DS-2XM6726G0-IS/ND(2.8mm)(C) | Cam IP 2 Mpx, minidomo para móviles | 285.75 | 21% | 345.76
Hikvision | 300206575 |  | DS-8104HMI-ST/GW/WI | DVR móvil analógico, 4CH, GPS Y 3G/WiFi | 150 | 21% | 181.5
Hikvision | 303200810 |  | DS-MH4172I/2T | Estación de carga y respaldo de información para 8 bodycam | 2765.6 | 21% | 3346.38
Hikvision | 303301332 |  | DS-MI7502-GA/GLF | Kit para móvil 2ch | 924.1 | 21% | 1081.28
Hikvision | 303301493 |  | DS-MP7508/GLF/WI | DVR móvil 8ch, 2 SATA 1080p, GPS+4G+WiFi | 3696.02 | 21% | 4324.7
Soportes y gabinetes
Marca | Código EAN | Foto | Artículo | Detalle Categoría | Precio Gremio USD | IVA | Total USD
dLux | 20225 |  | Caja estanca 90x90x55 | Permite proteger balunes y conexiones de cámaras de CCTV, apta exterior (IP65) | 1.56 | 21% | 1.89
dLux | 18558 |  | CMW-245S | Soporte de pared para monitores LCD/LED, VESA 75x75 100x100, negro | 9.9 | 21% | 11.98
dLux | 3035-236045 |  | D-GABINETE-60 | Gabinete Metálico Estanco de Poste | 245.38 | 21% | 296.91
dLux | 20106 |  | GL203 | Soporte plástico para cámara de CCTV | 9.9 | 21% | 11.98
dLux | 17318-GL605 |  | GL605IR | Alojamiento exterior p/camara c/tapa rebat. alum. 37cm IR/vent.12v | 33.59 | 21% | 40.65
dLux | 17275-GL617 |  | GL617 | Alojamiento exterior p/camara c/ aper. lateral, beige 33,6 cm | 12.12 | 21% | 14.66
dLux | 20205 |  | Jaula en espesor de 3.2 mm. 15x15x15cm, reforzada con solapas | Jaula en espesor de 3.2 mm, 15x15x15cm, reforzada con solapas | 9.9 | 21% | 11.98
Hikvision | 307500077 |  | DS-1275ZJ-BJH/140MM | Soporte para montaje vertical en poste | 48.8 | 21% | 59.05
Hikvision | 302701812 |  | DS-1275ZJ-P1 | Soporte para montaje vertical en poste | 29.7 | 21% | 35.94
Hikvision | 302701533 |  | DS-1275ZJ-SUS | Soporte para montaje vertical en poste | 42 | 21% | 50.82
Hikvision | 302701578 |  | DS-1331HZ-R | Housing con iluminador IR incorporado de 100m, IP67, antivandálico | 329.1 | 21% | 398.21
Hikvision | 302702320 |  | DS-1475ZJ-Y | Soporte para montaje vertical en poste | 74.1 | 21% | 89.66
Hikvision | 302703082 |  | DS-2272ZJ-KL | Montaje de pared para cámaras de conteo de personas | 28.7 | 21% | 34.73
Hikvision | 302703335 |  | DS-2280ZJ | Soporte de pared | 5.6 | 21% | 6.78
Quality Tech | 0G20P4TVP01B000 |  | Q-GABINETE-45 | Gabinete Metálico Estanco de Poste, IP65, 450 X 450 X 210 mm | 193.78 | 21% | 234.47
Micrófonos
Marca | Código EAN | Foto | Artículo | Detalle Categoría | Precio Gremio USD | IVA | Total USD
dLux | 20057 |  | DL-MIC01 | Micrófono miniatura ambiental | 4.05 | 21% | 4.9
dLux | 17416 |  | MA-102-R | Micrófono ambiental para sistemas de seguridad | 49 | 21% | 59.29
dLux | 18336-MICDL02 |  | MIC-DL02 | Micrófono ambiental de superficie | 19.96 | 21% | 24.15
dLux | 18393-MICDL03 |  | MIC-DL03 | Micrófono ambiental de superficie de 5 a 150m2, con dolby, alim 9 a 12VCC | 63.76 | 21% | 77.15
Accesorios para Video
Marca | Código EAN | Foto | Artículo | Detalle Categoría | Precio Gremio USD | IVA | Total USD
dLux | 18695-VT4 |  | VT4A | Tester de video p/cam HD-TVI (720p y 1080p) y CVBS. Pant LCD 4.3" color. 5VDC | 163.51 | 10.5% | 180.68
Hikvision | 17841-RC01 |  | RC-DVR | Control remoto para DVR | 6.3 | 21% | 7.62
Cámaras IP Especiales
Marca | Código EAN | Foto | Artículo | Detalle Categoría | Precio Gremio USD | IVA | Total USD
Hikvision | 311320576 |  | DS-2CD3B46G2T-IZHSY(2.8-12mm)(H) | Cámara IP bullet varifocal 2.8-12mm | 593.9 | 21% | 718.62
Hikvision | 311315421 |  | DS-2CD3B46G2T-IZHSY(8-32mm)(C) | Cámara IP bullet varifocal 8-32mm | 658.9 | 21% | 797.27
Hikvision | 311302051 |  | DS-2CD6365G0-IVS(1.27MM) | Cámara IP, fisheye, 6 Mpx, heatmap | 894 | 21% | 1081.74
Hikvision | 311324116 |  | DS-2CD6365G1-IVS(1.16mm) | Cámara Fisheye IP 6 Megapixel, IP67/IK10, 15m IR, Micrófono Integrado | 575.4 | 21% | 696.23
Hikvision | 311309920 |  | DS-2CD6825G0/C-IVS(2MM) | Cámara IP 2 Mpx, doble lente, conteo de personas, exterior | 1077 | 21% | 1303.17
Hikvision | 301313058 |  | DS-2DP1636ZIX-D/236 | Cámara panorámica 360º + PTZ | 17150.7 | 21% | 20752.35
Hikvision | 301312260 |  | DS-2PT3306IZ-DE3(2mm) | Cámara mini Panovu | 369.1 | 21% | 446.61
Hikvision | 306401474 |  | DS-2TB2617-6/QA | Cámara IP térmica, bullet, doble espectro térmico y óptico. Rango 30-45ºC. Térmica 6mm 160x120(320×240) Visible 8mm 2688x1520 | 0 | 21% | 0
Hikvision | 305401020 |  | DS-2TD2137-15/P | Cám IP bullet, térmica, 384 X 288, lente de 15mm, detección de temperatura, IP66 | 4830.8 | 21% | 5845.27
Hikvision | 305401021 |  | DS-2TD2137-25/P | Cám IP bullet, térmica, 384 X 288, lente de 25mm, detección de temperatura, IP66 | 3208 | 21% | 3881.68
Hikvision | 305400606 |  | DS-2TD2137-25/V1 | Cámara térmica, 384 × 288 píxeles, lente de 25mm. | 6744.2 | 21% | 8160.48
Hikvision | 305400607 |  | DS-2TD2137-35/V1 | Cámara térmica, 384 × 288 píxeles, lente de 35mm. | 7814.6 | 21% | 9455.67
Hikvision | 305401665 |  | DS-2TD2138-10/QY | Cámara IP bullet Térmica, 384 X 288, Lente 15 mm, Detección de Temperatura, Exterior IP67 | 2346.1 | 21% | 2838.78
Hikvision | 305401996 |  | DS-2TD2138-15/QY(B) | Cámara IP Térmica 384 X 288, Lente 15 mm, Anticorrosiva, IP67 | 2564.7 | 21% | 3103.29
Hikvision | 305401667 |  | DS-2TD2138-25/QY | Cámara IP bullet Térmica, 384 X 288, Lente 25 mm, Detección de Temperatura, Exterior IP67 | 3008.7 | 21% | 3640.53
Hikvision | 305401958 |  | DS-2TD2138-35/QY | Cámara IP bullet Térmica, 384 X 288, Lente 35 mm, Detección de Temperatura, Exterior IP67 | 3119.7 | 21% | 3774.84
Hikvision | 305400180 |  | DS-2TD2166-35 | Cámara térmica res.640x512, lente 35mm, slot SD 64GB, 12VDC&24VAC&PoE | 8143.52 | 21% | 9853.66
Hikvision | 305400330 |  | DS-2TD2336-75 | Cam IP bullet, térmica, 384 x 288, lente 75 mm, IP66 | 14723.1 | 21% | 17814.95
Hikvision | 305401383 |  | DS-2TD2367-100/P | Cam IP bullet térmica, 640 X 512, lente 100 mm, detección de temperatura, IP66 | 14453.8 | 21% | 17489.1
Hikvision | 305401647 |  | DS-2TD2367-100/PY | Cámara térmica | 7017.4 | 21% | 8491.05
Hikvision | 305401381 |  | DS-2TD2367-50/P | Cam IP bullet térmica, 640 X 512, lente 50 mm, detección de temperatura, IP66 | 10773.9 | 21% | 13036.42
Hikvision | 305401429 |  | DS-2TD2617-6/QA | Cámara térmica, bullet, doble espectro térmico y óptico | 437.1 | 21% | 528.89
Hikvision | 305401575 |  | DS-2TD2628-10/QA | Cámara bullet IP Dual (Térmica/Óptica) IP67, Detección de Temperatura, Sirena y Luz Intermitente Integrada | 567.4 | 21% | 686.55
Hikvision | 305401171 |  | DS-2TD2636B-15/P | Cámara bullet para medición de fiebre | 4075.3 | 21% | 4931.11
Hikvision | 305401058 |  | DS-2TD2637-25/P | Cámara bullet IP, térmica, doble espectro, lente 25mm | 3765 | 21% | 4555.65
Hikvision | 305401819 |  | DS-2TD2637-25/QY | Cámara bullet IP, térmica, doble espectro, lente 25mm | 3011.7 | 21% | 3644.16
Hikvision | 305401059 |  | DS-2TD2637-35/P | Cámara bullet IP, térmica, doble espectro, lente 35mm | 3048.7 | 21% | 3688.93
Hikvision | 308200048 |  | DS-2TP21B-6AVF/W | Cámara termográfica portátil para medición de fiebre | 4819.7 | 21% | 5831.84
Hikvision | 311318541 |  | DS-2XS2T41G0-ID/4G/C04S05 | Cámara IP con panel solar, 4 Mpx, lente fija 4mm, 4G | 307.9 | 21% | 372.56
Hikvision | 311316487 |  | iDS-2CD7A46G0/P-IZHSY(2.8-12mm)(C) | Cámara IP bullet, 4 Mpx, ANPR, WDR, IR 100m, IP67/IK10 | 768.4 | 21% | 929.76
Hikvision | 311317285 |  | iDS-2CD7A46G0/P-IZHSY(8-32mm)(C) | Cámara IP bullet, 4 Mpx, VF 8-32mm, ANPR, IP67/IK10 | 842.4 | 21% | 1019.3
Hikvision | 300727880 |  | IDS-2XM6810F-I/C | Cam IP, doble lente 2mm, para conteo de personas, IR, móvil | 1388.8 | 21% | 1680.45
Hikvision | 300902025 |  | IDS-TCM203-A/0832(850NM) | Cámara IP, Bullet, 2 Mpx, LPR | 4250.1 | 21% | 5142.62
Hikvision | 300902870 |  | IDS-TCM403-BI/0832 | Cámara IP, bullet, 4 Mpx, ANPR, DARKFIGHTER, WDR 140 dB, IP67/IK10, Lente Mot. 8 a 32 mm, 100 mts IR | 2799.9 | 21% | 3387.88
Encoders y Decoders de video
Marca | Código EAN | Foto | Artículo | Detalle Categoría | Precio Gremio USD | IVA | Total USD
Hikvision | 18413 |  | DS-6416HDI-T | DECODIFICADOR 16 CH SALIDA PARA MONITORES | 3075 | 21% | 3720.75
Hikvision | 300301589 |  | DS-6701HWI | Video encoder | 52.5 | 21% | 63.53
Hikvision | 303501170 |  | DS-6908UDI(C) | Decodificador de video de 8 canales / Videowall | 2311.8 | 21% | 2797.28
NVR
Marca | Código EAN | Foto | Artículo | Detalle Categoría | Precio Gremio USD | IVA | Total USD
Hikvision | 303618108 |  | DS-7104NI-Q1/4P/M(D) | NVR 4 canales, 4Mpx, 1 SATA, 4 puertos PoE | 116.5 | 21% | 136.32
Hikvision | 303613775 |  | DS-7108NI-Q1/8P/M(C) | NVR 8 canales, 4Mpx, H265+, 1 SATA, 8 puertos PoE | 158.6 | 21% | 185.58
Hikvision | 303615682 |  | DS-7604NI-L1/W | NVR 4 Megapixel, Pantalla LCD 11.6 Pulgadas, 4 canales IP, WiFi | 296.7 | 21% | 347.17
Hikvision | 303616538 |  | DS-7604NI-Q1/4P(D) | NVR 4 canales, salida HDMI, 4 PoE, 1 SATA | 150.5 | 21% | 176.1
Hikvision | 303602910 |  | DS-7608NI-I2 | NVR 8 canales, H265, soporte hasta 12 Mpx | 420 | 21% | 491.44
Hikvision | 303603696 |  | DS-7608NI-K2/8P | NVR serie 7600, 8 canales, 8 Mpx, 8 PoE, 2 SATA | 302.9 | 21% | 354.42
Hikvision | 303615690 |  | DS-7608NI-L1/W | NVR 4 Megapixel, Pantalla LCD 11.6 Pulgadas, 8 canales IP, WiFi | 314.7 | 21% | 368.23
Hikvision | 303613396 |  | DS-7608NI-Q1(C) | NVR 8 canales, H265, soporte de cámaras hasta 8Mpx | 119.76 | 21% | 140.13
Hikvision | 303613384 |  | DS-7608NI-Q2(C) | NVR 8 canales, H265, 2 HDD, soporte de cámaras hasta 8Mpx | 141.4 | 21% | 165.45
Hikvision | 303603692 |  | DS-7616NI-K2 | NVR 16 canales, 8Mp, bw 160 Mbps, H.265+, 2 SATA | 208.4 | 21% | 243.85
Hikvision | 303613389 |  | DS-7616NI-Q2/16P(C) | NVR 16ch, 16 PoE, 2 SATA | 304.1 | 21% | 355.83
Hikvision | 303616123 |  | DS-7616NXI-K2/16P | NVR 16ch, 16 PoE, 2 SATA 6Tb | 479.8 | 21% | 561.41
Hikvision | 303607718 |  | DS-7716NI-I4(B) | NVR 16 canales, 4 HDD, H265+ | 789.6 | 21% | 923.91
Hikvision | 303603704 |  | DS-7716NI-K4 | NVR 16 canales, 8Mp, H265+ | 391.6 | 21% | 458.21
Hikvision | 303603710 |  | DS-7716NI-K4/16P | NVR 16 canales PoE, 8Mp, H265+ | 584.7 | 21% | 684.15
Hikvision | 303616303 |  | DS-7716NI-M4/16P | NVR 16 canales PoE, 32Mp, H265+ | 1501.1 | 21% | 1756.43
Hikvision | 303616147 |  | DS-7732NXI-K4 | NVR 32 canales, 8Mp, H265+ | 525.1 | 21% | 614.42
Hikvision | 303616638 |  | DS-9632NI-M8 | NVR 32 canales, 8HDD de 10Tb c/u, admite 8Mp, H.264+, RAID 0,1,5,2 | 2386.9 | 21% | 2792.9
Hikvision | 303616606 |  | DS-9664NI-M16 | NVR 64 canales, 8 discos SATA | 5086.7 | 21% | 5951.93
Hikvision | 303616640 |  | DS-9664NI-M8 | NVR 64 canales, 8 discos SATA | 3272.7 | 21% | 3829.37
Hikvision | 303616978 |  | iDS-7716NXI-M4/X | NVR 16 canales, 4 HDD, H265+, deeplearning | 2505 | 21% | 2931.09
PTZ y Accesorios
Marca | Código EAN | Foto | Artículo | Detalle Categoría | Precio Gremio USD | IVA | Total USD
Hikvision | 302600066 |  | DS-1005KI | Teclado controlador para domos, USB | 227 | 21% | 274.67
Hikvision | 302600147 |  | DS-1006KI | Controlador DVR, domos PTZ turbo y analóogicos por RS485 | 235.1 | 10.5% | 259.79
Hikvision | 302600002 |  | DS-1100KI | Controlador IP de domos y DVR | 1295 | 10.5% | 1430.98
Hikvision | 302700314 |  | DS-1271ZJ-135 | Soporte domo fijo para colgar de 135x545mm | 47.5 | 21% | 57.48
Hikvision | 302700684 |  | DS-1602ZJ | Soporte de pared para domo 5", medidas 97x182x306 | 25 | 21% | 30.25
Hikvision | 302700685 |  | DS-1602ZJ-POLE | Soporte de columna para domo 5", medidas 97x182x306 | 49.4 | 21% | 59.77
Hikvision | 302701097 |  | DS-1603ZJ | Soporte de pared para Panovu | 44.6 | 21% | 53.97
Hikvision | 302701569 |  | DS-1604ZJ-BOX | Soporte de montaje en columna para PTZ | 101.3 | 21% | 122.57
Hikvision | 302701937 |  | DS-1604ZJ-POLE-P | Soporte de montaje en columna para PTZ | 101 | 21% | 122.21
Hikvision | 301205277 |  | DS-2AE4215TI-D(E) | PTZ 4", TurboHD 1080p, 15x zoom, 100 mts IR, IP66 | 271.1 | 21% | 328.03
Hikvision | 301205267 |  | DS-2AE4225TI-D(E) | Domo turbo 2MP, 25x, (4.8-120mm), 120db WDR, IR 100m, c/brazo | 332 | 21% | 401.72
Hikvision | 301205352 |  | DS-2AE5225TI-A(E) | Cam PTZ turbo, 2 Mpx, 25x, IR 150m, WDR | 364 | 21% | 440.44
Hikvision | 327000268 |  | DS-2DE2C200MW-DE(F0)(S7) | Cámara IP, PTZ 2Mpx, dual light | 97.7 | 21% | 118.22
Hikvision | 327000671 |  | DS-2DE3A400BW-DE(F1)(T5) | Cámara PTZ, 4Mpx, Colorvu | 213.2 | 21% | 257.97
Hikvision | 327000470 |  | DS-2DE4215IW-DE(T5) | Domo PTZ 4", 2Mpx, zoom 15x, IR 100m, IP66 | 346.4 | 21% | 419.14
Hikvision | 327000471 |  | DS-2DE4225IW-DE(T5) | Domo PTZ 4", zoom 25X, IR 100m, IP66, C/soporte | 430.7 | 21% | 521.15
Hikvision | 327000391 |  | DS-2DE4225W-DE3(S6) | Cámara domo IP PTZ, 25x (4.8-120mm), 2Mp, uso interior, PoE | 671.7 | 21% | 812.76
Hikvision | 327000240 |  | DS-2DE4425IW-DE(T5) | Domo PTZ 4", zoom 25X, IR 100m, IP66, C/soporte | 473 | 21% | 572.33
Hikvision | 327000460 |  | DS-2DE5225W-AE3(T5) | Domo PTZ IP 2 Megapixel, Zoom 25, ACUSENSE, DARKFIGHTER, montaje embutido | 511.4 | 21% | 618.79
Hikvision | 327000466 |  | DS-2DE5232W-AE(T5) | Cam domo IP, 2 Mpx, 32x (4.8-153mm), H265+, IP66, antiv IK10/IP66, audio/alarma. Incluye soporte. | 713.4 | 21% | 863.21
Hikvision | 327000458 |  | DS-2DE5425IW-AE(T5) | Cámara domo PTZ IP, 4Mp, 265+, 25x, IR 150m, IP66 | 612.9 | 21% | 741.61
Hikvision | 327000238 |  | DS-2DE7A232IW-AEB(T5) | Domo PTZ IP, 7", 2Mpx, zoom 32x, 200 mts IR ACUSENSE, IP66 | 835.2 | 21% | 1010.59
Hikvision | 301314643 |  | DS-2DE7A245IX-AE/S1 | PTZ IP 2 Mpx, 45X Zoom, 200 metros IR, WDR 120 dB, Hi-PoE | 1248 | 21% | 1510.08
Hikvision | 327000243 |  | DS-2DE7A432IW-AEB(T5) | Domo PTZ IP 4 Mpx, 32X Zoom, 200 mts IR, ACUSENSE, IP66/IK10, Alerta Audible y Luz Estroboscópica | 884.7 | 21% | 1070.49
Hikvision | 327000312 |  | DS-2DF6A436X-AELY(T5) | Domo PTZ IP 4 Mpx, 36x Zoom, IP67/IK10, DARKFIGHTER, | 3495.6 | 21% | 4229.68
Hikvision | 327000313 |  | DS-2DF6A836X-AEL(T5) | Domo PTZ IP, 8 Mpx, 36x zoom, Darkfighter | 5345.3 | 21% | 6467.81
Hikvision | 327000322 |  | DS-2DF8425IX-AELW(T5) | Domo PTZ IP, 8", 4 Mpx, 25X, DarkFighter | 2911.7 | 21% | 3523.16
Hikvision | 327000341 |  | DS-2DF8A442IXS-AELY(T5) | PTZ con resolución de 4 MP y zoom óptico de 42x | 3823.7 | 21% | 4626.68
Hikvision | 301313959 |  | DS-2DY3220IW-DE(B) | Cam IP bullet PTZ, 2Mp, 20x, IR 150m | 2298.2 | 21% | 2780.82
Hikvision | 327000607 |  | DS-2SE7C432MW-AEB(14F1)(P3) | Cámara PTZ Tandemvu, 32x | 1084.2 | 21% | 1311.88
Hikvision | 327001070 |  | DS-2SF8C432MXG-WD/4G/14(F1)(LA) | PTZ IP TandemVu, 4Mpx, 32X, 4G, Darkfighter, IP67 | 5314.1 | 21% | 6430.06
Hikvision | 327001105 |  | DS-2SF8C442MXG-ELW/26(F0) | Domo PTZ Tandemvu, 4 Mpx, con cámara panoramica de 6 Mpx, 42X Zoom, 300 m IR y 30 m Luz Blanca, IP67/IK10 | 3150.6 | 21% | 3812.23
Hikvision | 302703610 |  | DS-4604ZJ-PA | {"text":"","hyperlink":"https://www.fiesa.com.ar/DETALLE/ITEM_ID=3057;/fiesa.aspx"} | 62.9 | 21% | 76.11
Note on E10: La línea SkyHawk saca partido de la amplia experiencia de Seagate en el diseño de unidades diseñadas específicamente para operaciones de videoseguridad. Apto para videograbadoras de red (NVR), o unidades DVR. Diseñado para garantizar tomas de vídeo fluidas en operaciones de seguridad las 24 horas. Con unidades de hasta 10 TB o más de 2.000 horas de capacidad de almacenamiento de vídeo en alta definición, la solución admite un mayor número de cámaras y ayuda a garantizar que se cumpla con los periodos de conservación de datos más largos. Su MTBF de un millón de horas representa un diferencial mejorado con menores costes de mantenimiento. Asimismo, su bajo consumo energético significa una reducción de emisiones de calor, lo que mejora la fiabilidad en soluciones de vigilancia. Capacidad: 10 Tb. Interface: SATA 6 Gb/s. Cantidad de cámaras soportadas: hasta 64. Cache: 256 Mb. Máxima capacidad de transferencia: 245MB/s. Ciclos de carga y descarga: 600.000. Tasa máxima de errores de escritura, no recuperables: 1 x 10E15. Cantidad de horas de encendido admitidas al año: 8760. Tiempo medio entre fallas (horas): 2.000.000. Consumo promedio en Watts: 10,1. Temperatura de operación: 0 a 65ºC. Dimensiones (mm): 26.11 x 101.85 x 146.99. Peso: 720 grs.
Note on E11: La línea SkyHawk saca partido de la amplia experiencia de Seagate en el diseño de unidades diseñadas específicamente para operaciones de videoseguridad. Apto para videograbadoras de red (NVR), o unidades DVR. Diseñado para garantizar tomas de vídeo fluidas en operaciones de seguridad las 24 horas. Con unidades de hasta 10 TB o más de 2.000 horas de capacidad de almacenamiento de vídeo en alta definición, la solución admite un mayor número de cámaras y ayuda a garantizar que se cumpla con los periodos de conservación de datos más largos. Su MTBF de un millón de horas representa un diferencial mejorado con menores costes de mantenimiento. Asimismo, su bajo consumo energético significa una reducción de emisiones de calor, lo que mejora la fiabilidad en soluciones de vigilancia. Capacidad: 1 Tb. Interface: SATA 6 Gb/s. Cantidad de cámaras soportadas: hasta 64. Cache: 64 Mb. Máxima capacidad de transferencia: 180MB/s. Ciclos de carga y descarga: 600.000. Tasa máxima de errores de escritura, no recuperables: 1 x 10E14. Cantidad de horas de encendido admitidas al año: 8760. Tiempo medio entre fallas (horas): 1.000.000. Consumo promedio en Watts: 5,6. Temperatura de operación: 0 a 70ºC. Dimensiones (mm): 26.11 x 101.85 x 146.99. Peso: 415 grs.
Note on E12: La línea SkyHawk saca partido de la amplia experiencia de Seagate en el diseño de unidades diseñadas específicamente para operaciones de videoseguridad. Apto para videograbadoras de red (NVR), o unidades DVR. Diseñado para garantizar tomas de vídeo fluidas en operaciones de seguridad las 24 horas. Con unidades de hasta 10 TB o más de 2.000 horas de capacidad de almacenamiento de vídeo en alta definición, la solución admite un mayor número de cámaras y ayuda a garantizar que se cumpla con los periodos de conservación de datos más largos. Su MTBF de un millón de horas representa un diferencial mejorado con menores costes de mantenimiento. Asimismo, su bajo consumo energético significa una reducción de emisiones de calor, lo que mejora la fiabilidad en soluciones de vigilancia. Capacidad: 2 Tb. Interface: SATA 6 Gb/s. Cantidad de cámaras soportadas: hasta 64. Cache: 256 Mb. Máxima capacidad de transferencia: 180MB/s. Ciclos de carga y descarga: 600.000. Tasa máxima de errores de escritura, no recuperables: 1 x 10E14. Cantidad de horas de encendido admitidas al año: 8760. Tiempo medio entre fallas (horas): 1.000.000. Consumo promedio en Watts: 3,7. Temperatura de operación: 0 a 65ºC. Dimensiones (mm): 26.11 x 101.85 x 146.99. Peso: 415 grs.
Note on E13: La línea SkyHawk saca partido de la amplia experiencia de Seagate en el diseño de unidades diseñadas específicamente para operaciones de videoseguridad. Apto para videograbadoras de red (NVR), o unidades DVR. Diseñado para garantizar tomas de vídeo fluidas en operaciones de seguridad las 24 horas. Con unidades de hasta 10 TB o más de 2.000 horas de capacidad de almacenamiento de vídeo en alta definición, la solución admite un mayor número de cámaras y ayuda a garantizar que se cumpla con los periodos de conservación de datos más largos. Su MTBF de un millón de horas representa un diferencial mejorado con menores costes de mantenimiento. Asimismo, su bajo consumo energético significa una reducción de emisiones de calor, lo que mejora la fiabilidad en soluciones de vigilancia. Capacidad: 4 Tb. Interface: SATA 6 Gb/s. Cantidad de cámaras soportadas: hasta 64. Cache: 256 Mb. Máxima capacidad de transferencia: 180MB/s. Ciclos de carga y descarga: 600.000. Tasa máxima de errores de escritura, no recuperables: 1 x 10E14. Cantidad de horas de encendido admitidas al año: 8760. Tiempo medio entre fallas (horas): 1.000.000. Consumo promedio en Watts: 3,7. Temperatura de operación: 0 a 70ºC. Dimensiones (mm): 26.11 x 101.85 x 146.99. Peso: 608 grs.
Note on E14: La línea SkyHawk saca partido de la amplia experiencia de Seagate en el diseño de unidades diseñadas específicamente para operaciones de videoseguridad. Apto para videograbadoras de red (NVR), o unidades DVR. Diseñado para garantizar tomas de vídeo fluidas en operaciones de seguridad las 24 horas. Con unidades de hasta 10 TB o más de 2.000 horas de capacidad de almacenamiento de vídeo en alta definición, la solución admite un mayor número de cámaras y ayuda a garantizar que se cumpla con los periodos de conservación de datos más largos. Su MTBF de un millón de horas representa un diferencial mejorado con menores costes de mantenimiento. Asimismo, su bajo consumo energético significa una reducción de emisiones de calor, lo que mejora la fiabilidad en soluciones de vigilancia. Capacidad: 6 Tb. Interface: SATA 6 Gb/s. Cantidad de cámaras soportadas: hasta 64. Cache: 256 Mb. Máxima capacidad de transferencia: 180MB/s. Ciclos de carga y descarga: 300.000. Tasa máxima de errores de escritura, no recuperables: 1 x 10E14. Cantidad de horas de encendido admitidas al año: 8760. Tiempo medio entre fallas (horas): 1.000.000. Consumo promedio en Watts: 5. Temperatura de operación: 0 a 70ºC. Dimensiones (mm): 26.11 x 101.85 x 146.99. Peso: 635 grs.
Note on E15: La línea SkyHawk saca partido de la amplia experiencia de Seagate en el diseño de unidades diseñadas específicamente para operaciones de videoseguridad. Apto para videograbadoras de red (NVR), o unidades DVR. Diseñado para garantizar tomas de vídeo fluidas en operaciones de seguridad las 24 horas. Con unidades de hasta 10 TB o más de 2.000 horas de capacidad de almacenamiento de vídeo en alta definición, la solución admite un mayor número de cámaras y ayuda a garantizar que se cumpla con los periodos de conservación de datos más largos. Su MTBF de un millón de horas representa un diferencial mejorado con menores costes de mantenimiento. Asimismo, su bajo consumo energético significa una reducción de emisiones de calor, lo que mejora la fiabilidad en soluciones de vigilancia. Capacidad: 8 Tb. Interface: SATA 6 Gb/s. Cantidad de cámaras soportadas: hasta 64. Cache: 256 Mb. Máxima capacidad de transferencia: 235MB/s. Ciclos de carga y descarga: 300.000. Tasa máxima de errores de escritura, no recuperables: 1 x 10E15. Cantidad de horas de encendido admitidas al año: 8760. Tiempo medio entre fallas (horas): 2.000.000. Consumo promedio en Watts: 8,73. Temperatura de operación: 5 a 70ºC. Dimensiones (mm): 26.11 x 101.85 x 146.99. Peso: 716 grs.
Note on E16: Disco rígido de 10 TB. ESPECIALES PARA DVRs. Serie AUDIO/VIDEO PURPLE (AV-GP) S-ATA. 256 Mb Caché. 7200 rpm.
Note on E17: Disco rígido de 10 TB. ESPECIALES PARA DVRs. Serie AUDIO/VIDEO PURPLE (AV-GP) S-ATA. 512 Mb Caché, 7200 RPM.
Note on E18: Disco rígido de 1 TB. ESPECIALES PARA DVRs. Serie AUDIO/VIDEO PURPLE (AV-GP) S-ATA. 64Mb cache.
Note on E19: Disco rígido de 12 TB. ESPECIALES PARA DVRs. Serie AUDIO/VIDEO PURPLE (AV-GP) S-ATA. 512 Mb Caché, 7200 RPM.
Note on E20: Disco rígido de 14 TB. ESPECIALES PARA DVRs. Serie AUDIO/VIDEO PURPLE (AV-GP) S-ATA. 512Mb cache, 7200 RPM
Note on E21: Disco rígido de 2 TB. ESPECIALES PARA DVRs. Serie AUDIO/VIDEO PURPLE (AV-GP) S-ATA. 256 Mb Caché. 5400 rpm.
Note on E22: Disco rígido de 4 TB. ESPECIALES PARA DVRs. Serie AUDIO/VIDEO PURPLE (AV-GP) S-ATA. 256 Mb Caché. 5400 rpm.
Note on E23: Disco rígido de 6 TB. ESPECIALES PARA DVRs. Serie AUDIO/VIDEO PURPLE (AV-GP) S-ATA. 256 Mb Caché.
Note on E24: Disco rígido de 6 TB. ESPECIALES PARA DVRs. Serie AUDIO/VIDEO PURPLE (AV-GP) S-ATA. 256 Mb Caché.
Note on E25: Disco rígido de 8 TB. ESPECIALES PARA DVRs. Serie AUDIO/VIDEO PURPLE (AV-GP) S-ATA. 128 Mb Caché.
Note on E26: Optimizada para cámaras de videovigilancia que operan las 24 horas, los 7 días de la semana. Impermeable, resistente a la humedad y soporta temperaturas de entre -25° y 85°C. Capacidad de supervisión del estado de la memoria. Factor de forma: microSDHC. Clase 10 UHS-I.
Note on E27: Optimizada para cámaras de videovigilancia que operan las 24 horas, los 7 días de la semana. Impermeable, resistente a la humedad y soporta temperaturas de entre -25° y 85°C. Capacidad de supervisión del estado de la memoria. Factor de forma: microSDHC. Clase 10 UHS-I.
Note on E28: Optimizada para cámaras de videovigilancia que operan las 24 horas, los 7 días de la semana. Impermeable, resistente a la humedad y soporta temperaturas de entre -25° y 85°C. Capacidad de supervisión del estado de la memoria. Factor de forma: microSDHC. Clase 10 UHS-I.
Note on E32: Juego balun pasivo HD 1ch de video y alimentación, max 1Amp conex. RJ45
Note on E33: Balun Modelo DL101-TPHD. Capacidad: 1 canal de video. Tipo de conectores: Extremo 1: BNC; Extremo 2: A presión. Color Negro. Peso Neto: 40g. Dimensiones: largo: 35.1mm; ancho:16.7mm; alto: 18.7mm. Cable soportado: Par trenzado 1 par por canal. 24 - 16 AWG
Note on E34: Recomendado para cable UTP para las siguientes distancias: 720p/1080p/3Mpx hasta 250 metros; 4 y 5Mpx hasta 180 metros, 4k hasta 130 metros.
Note on E35: Balunera pasiva HD de 4 ch, lado DVR
Note on E36: Video balun receptor pasivo de 1 canal. Incluye protección de puesta a tierra. Compatible con todos los estándares de video analógico de alta definición y analógico estandar (hd-tvi,hd-cvi, ahd y cvbs).
Note on E37: Balun pasivo HD de 4 canales. Admite conexiones por bornera o a través de 1 conector RJ-45 hembra. Ayudan a minimizar ruidos, falsos contactos y deficiencias en la calidad en relación al empleo de balunes individuales. Se utiliza del lado de la DVR, y se combina con el balún individual modelo DL101-TPHD, el cual se instala del lado de la cámara.
Note on E38: Transceiver (Video-Audio-Data) activo de un canal. Transmite CCTV video a distancias de hasta 2400m, via UTP y Rj45. Respuesta en frecuencia DC-8MHz. Alimentación: DC12V, 90mA(max). Conectores: BNC hembra y Rj45. Impedancia: BNC: 75 ohms, Rj45:100 ohms. Temperatura de operación: -10 to +70 C . Dimensiones: 105mm x 58mm x 29mm. Material: aluminio.
Note on E39: Transceptor activo de un solo canal (Power-Video-Data). 60 dB de inmunidad al ruido. Controles de brillo y nitidez. Las señales Power-Video-Data se enrutan a través de UTP y Rj45. Protección contra supresión transitoria incorporada. Proporciona alimentación de 12V CC estable para la cámara del lado del transmisor. Requiere 36 V en el terminal receptor. Distancia máxima de transmisión del kit: 1500 metros. Respuesta de frecuencia: DC-8MHZ. Energía: entrada: DC36V, salida: DC12V. Conectores: BNC hembra y Rj45. Impedancia: BNC: 75 ohmios; Rj45:100 ohmios. Temperatura de trabajo: -10 a +70C. Dimensiones: 105mmx58mmx29mm (excluyendo conectores). Material: aleación de aluminio. Aplicable a sistemas NTSC/PAL.
Note on E40: Balun HD-TVI / AHD / CVI / CVBS. Acepta resoluciones de: 8 Megapixel / 5 Megapixel / 4 Megapixel / 3 Megapixel / 2 Megapixel / 1 Megapixel. Compatible con cable UTP. Distancias de video hasta 150 mts (8 Megapixel). Hasta 180 mts (5 Megapixel). Hasta 250 mts (2 Megapixel). Hasta 400 mts (1 Megapixel o analógico). Color negro. Inmunidad de ruido de 60 dB. Impedancia de 75 Ohms en BNC y 100 Ohms en UTP. Temperatura de operación: -20º - 55ºC, humedad 0-95% (sin condensación). Dimensiones: 150mm x 20mmx 22mm (balun con cable, lado DVR) y 50mm x 20mmx 22mm (balun sin cable, lado cámara). Peso: 32 gramos. MTBF >10000 horas.
Note on E41: Recomendado para utilizar con cámaras de 720p y 1080p exclusivamente, hasta 200 metros, con cable UTP.
Note on E45: Extensor HDMI activo por cable UTP. Utiliza 2 cables UTP, pero una única fuente en el extremo receptor, a diferencia de otros modelos que requieren dos fuentes (una en cada extremo). Permite extender el alcance de una conexión HDMI, utilizando un cable Cat5 o Cat6 (recomendado) con conectores RJ45 y sin pérdida de calidad. Distancia máxima recomendada: hasta 30 metros, con cable Cat6, y calidad Full HD 1080p. Requiere fuente externa 5V (incluida). No incluye cables UTP ni HDMI.
Note on E46: Cable adaptador de alimentación para cámaras de CCTV. Conector hembra de entrada de una vía de 12 VDC. Salida de conectores machos. Conector standard 5.5mm x 2.1mm.
Note on E47: Cable adaptador de alimentación para cámaras de CCTV. Conector hembra de entrada de una vía de 12 VDC. Salida de conectores machos. Conector standard 5.5mm x 2.1mm.
Note on E48: Cable adaptador de alimentación para cámaras de CCTV. Conector hembra de entrada de una vía de 12 VDC. Salida de conectores machos. Conector standard 5.5mm x 2.1mm.
Note on E50: Adaptador BNC hembra-hembra para cable coaxil RG59. Aplicación: unión de extensiones de cable coaxil en CCTV. Máximo recomendable:3 tramos de 20 metros cada uno.
Note on E51: Adaptador BNC macho-macho para cable coaxil RG59. Aplicación: unión de extensiones de cable coaxil en CCTV. Máximo recomendable:3 tramos de 20 metros cada uno.
Note on E52: Conector jack hembra con bornera para alimentación
Note on E53: Conector jack macho con bornera para alimentación
Note on E54: Extensor HDMI por 1 Cable UTP. Permite extender el alcance de una conexión HDMI, utilizando un cable Cat5 o Cat6 con conectores RJ45. Distancia máxima recomendada: hasta 30 metros, con cable Cat6, y calidad Full HD 1080p. No requiere alimentación externa.
Note on E55: Poe Splitter, adaptador divisor de alimentación / datos a través de Ethernet IEEE802.3af 10/100Mbps. Requiere fuente adicional. Fuente recomendada: YGY-122000 (12V/2A), para distancias de hasta 100 metros.
Note on E56: Cupla Unión HDMI Hembra - Hembra, Full HD. Permite unir dos cables HDMI.
Note on E57: Cable prearmado 2 en 1 de Video (Coaxil RG59, conector BNC) y alimentación (conectores 12V DC macho/hembra plug 5.5mm x2.1mm) para CCTV. Longitud 20 metros. Diámetro exterior 4.0mm.
Note on E61: Cámara híbrida bullet de 720p con lente varifocal de de 2.8 A 12mm. Resolución de 720p. Apta exterior (IP66). Soporta las 4 tecnologías de video analógico: AHD/TVI/CVI/CBVS. Iluminador IR de hasta 40m. Alimentación 12 Vcc. Incluye soporte.
Note on E62: Cámara tipo Box con sensor CCD SONY de 1/3", 700 TVL. Apta para instalación interior (puede instalarse en exteriores con un gabinete apto para tal fin). Iluminación mínima 0.001Lux@F1.2, montaje de lente compatible C/CS, auto-iris/video drive, día/noche electrónico, reducción de ruido digital (DNR), WDR digital, Menu en pantalla (OSD). Condiciones de operación: -10 °C a 60 °C, humedad 90% or menor (sin condensación). Alimentación: 12 V DC ± 10% (no incluida), consumo máximo. 2W. Dimensiones: 68.8 x 56 x 111 mm. Peso: 400 grs. Incluye lente RS0416F-IR (lente fija 4mm). No incluye soporte.
Note on E63: Cámara tipo Box con sensor CCD SONY de 1/3", 700 TVL Color. Apto instalación interior, 0.001Lux@F1.2 Color/ 0.0001@F1.2 B&N, montaje de lente compatible C/CS, auto-iris/video drive, IR-CUT, reducción de ruido digital (DNR). Menú en pantalla (OSD). Condiciones de operación: -10 °C a 60 °C, humedad 90% or menor (sin condensación). Alimentación: 12 VCC / 24 VAC ± 10%, consumo máximo. 2W. Dimensiones: 68.8 x 56 x 111 mm. Peso: 400 grs. Incluye lente varifocal 3.5-9mm modelo RV03509D. No incluye soporte.
Note on E64: Cámara tipo Box con sensor CMOS de 2MP. Resolución HD1080P (Píxeles efectivos: 1944x1092). WDR (120dB). Apto instalación interior, 0.01Lux@F1.2 AGC ON/ 0.014@F1.4 AGC ON, montaje de lente compatible C/CS, auto-iris/video drive, IR-CUT, reducción de ruido
Note on E65: Cámara TURBOHD, formato bullet. Resolución Máxima 2 Megapixel (1920 x 1080). Iluminación mínima: 0.001 Lux @ (F1.0, AGC ON). Lente fijo: 2.8 mm (Angulo de apertura 98°). 20 Metros de luz blanca (Ayuda a iluminar el sitio para mantener la imagen siempre a color). Soporta 4 Tecnologías (HD-TVI, HD-CVI, AHD,CVBS Analógico 1200TVL´s). dWDR / BLC / HLC. Temperatura de Operación: - 40°C a 60°C. Alimentación: 12 VDC / 2.4 Watts (no incluida). Protección: IP67. Dimensiones: 161.1 x 70 x 70 mm. Fabricada en metal.
Note on E66: Cámara TURBOHD, formato bullet. Resolución Máxima 2 Megapixel (1920 x 1080). Iluminación mínima: 0.001 Lux @ (F1.0, AGC ON). Lente fijo: 2.8 mm (Angulo de apertura 98°). 20 Metros de luz blanca (Ayuda a iluminar el sitio para mantener la imagen siempre a color). Soporta 4 Tecnologías (HD-TVI, HD-CVI, AHD,CVBS Analogico 1200TVL´s). dWDR / BLC / HLC. Temperatura de Operación: - 40°C a 60°C. Alimentación: 12 VDC / 2.4 Watts (no incluida). Protección: IP67. Dimensiones: 161.1 x 70 x 70 mm. Peso: 229 gramos. Fabricada en material plástico.
Note on E67: Cámara bullet TurboHD, Colorvu. Resolución Máxima 2 Megapixel (1920 x 1080). Iluminación mínima: 0.0005 Lux @ (F1.0, AGC ON, 0 Lux iluminación suplementaria). Lente fijo: 2.8 mm (ángulo de apertura 98°). 20 Metros de luz blanca (Ayuda a iluminar el sitio para mantener la imagen siempre a color). Soporta 4 Tecnologías, selecciónable (HD-TVI, HD-CVI, AHD,CVBS Analógico 1200TVL´s). WDR de 130 dB. Temperatura de Operación: - 40°C a 60°C. Alimentación: 12VCD / 2.9 Watts (no incluida). Soporta instalación en exteriores (IP67). Dimensiones: 161.1 x 70 x 70 mm. Fabricada en metal.
Note on E68: Cámara bullet TurboHD, Colorvu. Resolución Máxima 2 Megapixel (1920 x 1080). Iluminación mínima: 0.0005 Lux @ (F1.0, AGC ON, 0 Lux iluminación suplementaria). Lente fijo: 2.8 mm (ángulo de apertura 98°). 20 Metros de luz blanca (Ayuda a iluminar el sitio para mantener la imagen siempre a color). Soporta 4 Tecnologías, selecciónable (HD-TVI, HD-CVI, AHD,CVBS Analógico 1200TVL´s). WDR de 130 dB. Temperatura de Operación: - 40°C a 60°C. Alimentación: 12VCD / 2.9 Watts (no incluida). Soporta instalación en exteriores (IP67). Dimensiones: 161.1 x 70 x 70 mm. Micrófono incorporado. Fabricada en metal.
Note on E69: Cámara bullet TurboHD, Colorvu. Resolución Máxima 2 Megapixel (1920 x 1080). Iluminación mínima: 0.0005 Lux @ (F1.0, AGC ON, 0 Lux iluminación suplementaria). Lente fijo: 2.8 mm (ángulo de apertura 98°). 20 Metros de luz blanca (Ayuda a iluminar el sitio para mantener la imagen siempre a color). Soporta 4 Tecnologías, selecciónable (HD-TVI, HD-CVI, AHD,CVBS Analógico 1200TVL´s). WDR de 130 dB. Temperatura de Operación: - 40°C a 60°C. Alimentación: 12VCD / 2.9 Watts (no incluida). Soporta instalación en exteriores (IP67). Dimensiones: 161.1 x 70 x 70 mm. Peso: 388 gramos. Fabricada en material plástico.
Note on E70: Cámara TurboHD ColorVu, Bullet. Lente fijo 2.8mm. Resolución máxima 1920x1080. Soporta 4 tecnologías, seleccionables (TVI / AHD / CVI / CVBS). Iluminación mínima 0.0005 Lux, F1.0, luz blanca complementaria (alcance hasta 20m). Audio de alta calidad a través de cable coaxial, micrófono incorporado. (NOTA: LA DVR DEBE ACEPTAR AUDIO A TRAVÉS DEL CABLE COAXIAL). WDR 130db. IP67. Alimentación 12VDC (no incluida). Fabricada en material plástico.
Note on E71: Resolución Máxima: 3K (5 Megapixel) (2960 x 1665). Iluminación mínima: 0.001 Lux @ (F1.0, AGC ON). Lente fijo: 2.8mm (Angulo de apertura 102°). 20 Metros de luz blanca (Ayuda a iluminar el sitio para mantener la imagen siempre a color). Soporta 4 Tecnologías, seleccionables, (HD-TVI, HD-CVI, AHD,CVBS Analogico 1200TVL´s). dWDR. Micrófono Integrado. Temperatura de Operación: - 40°C a 60°C. Alimentación: 12Vcd / 2.5 Watts (no incluida). Protección IP67. Fabricado en material de metal. Dimensiones: 161.1 x 70 x 70 mm. Peso: 404 gramos.
Note on E72: Resolución Máxima: 3K (5 Megapixel) (2960 x 1665). Iluminación minima: 0.001 Lux @ (F1.0, AGC ON). Lente fijo: 2.8mm (Angulo de apertura 102°) 20 Metros de luz blanca (Ayuda a iluminar el sitio para mantener la imagen siempre a color). Soporta 4 Tecnologias, selecciónable en el mazo de cables (HD-TVI, HD-CVI, AHD,CVBS Analogico 1200TVL´s). dWDR. Microfono Integrado. Temperatura de Operación: - 40°C a 60°C. Alimentación: 12Vcc / 2.5 Watts. Protección: Interior / Exterior IP67. Fabricado en material metálico. Dimensiones: 161.1 x 70 x 70 mm. Peso: 404 gramos.
Note on E73: Resolución Máxima: 3K (5 Megapixel) (2960 x 1665). Iluminación mínima: 0.001 Lux @ (F1.0, AGC ON). Lente fijo: 2.8mm (Angulo de apertura 102°). 20 Metros de luz blanca (Ayuda a iluminar el sitio para mantener la imagen siempre a color). Soporta 4 Tecnologías, seleccionables, (HD-TVI, HD-CVI, AHD,CVBS Analogico 1200TVL´s). dWDR. Micrófono Integrado. Temperatura de Operación: - 40°C a 60°C. Alimentación: 12Vcd / 2.5 Watts (no incluida). Protección IP67. Fabricada en material plástico. Dimensiones: 161.1 x 70 x 70 mm.
Note on E75: Cámara TurboHD en formato bullet. Resolución Máxima 2 Megapixel (1920 x 1080). Iluminación mínima: 0.001 Lux @ (F1.0, AGC ON). Lente fijo: 2.8 mm. 40 Metros de luz blanca (Ayuda a iluminar el sitio para mantener la imagen siempre a color). Soporta 4 Tecnologías, seleccionable (HD-TVI, HD-CVI, AHD,CVBS Analógico 1200TVL´s). dWDR / BLC / HLC. Características Físicas y Eléctricas: Temperatura de Operación: - 40°C a 60°C. Alimentación: 12 VCD / 4 Watts (no incluida). Protección: Interior / Exterior IP67. Dimensiones: 194.2 x 78 x 74.5 mm. Peso: 516 gramos.
Note on E76: Cámara Turbo, Colorvu. Sensor De Imagen 2 MP CMOS. Máxima. Resolución 1920 (H) × 1080 (V). Iluminación Mínima: 0.0005 Lux @ (F1.0, AGC ON), 0 Lux con luz blanca. Ajuste de ángulo: Pan: 0° a 360°, Tilt: 0° a 90°, Rotation: 0° a 360°. Lente 2.8 mm (horizontal FOV: 98°, vertical FOV: 52°, diagonal FOV: 116°). Rango De Luz Suplementaria: hasta 40 metros. Wide Dynamic Range (WDR) =130 dB. Salida De Vídeo Switchable TVI/AHD/CVI/CVBS. Alimentación 12 VDC ± 25%, max. 4.2 W (no incluida). Material: Metal. Dimensión: 194.2 mm × 78 mm × 74.5 mm. Peso approx. 514.5 grs. Condiciones operativas: -40 °C a 60 °C. humedad: 90% o menor (sin condensación). Protección IP67.
Note on E77: Cámara hibrida 4 en 1 TURBO HD mini bullet de 1080p con lente fijo de 2,8mm. Soporta los estandares, HD-TVI, AHD, HD-CVI y CVBS. Apta para instalación en exterior (IP66). Iluminación IR de hasta 20M. Angulo de visión de 103º en lente fijo de 2.8mm.
Note on E78: Cámara hibrida 4 en 1 TURBO HD mini bullet de 1080p con lente fijo de 2,8mm. Soporta los estandares, HD-TVI, AHD, HD-CVI y CVBS. Apta para instalación en exterior (IP66). Iluminación IR de hasta 20M. Angulo de visión de 103º en lente fijo de 2.8mm. Fabricada en material plástico.
Note on E79: Cámara TurboHD. Resolución máxima: 2 Megapixel (1920 x 1080). Lente fijo: 2.8 mm (angulo de visión 106°). 25 mts smart IR (visión nocturna). Soporta las 4 tecnologías del mercado (TVI / AHD / CVI / CVBS). dWDR / BLC / HLC / 2D DNR. Micrófono incorporado para transmisión de audio a través de cable coaxial (no requiere cables adicionales para poder transmitir el audio, pero requiere una DVR que soporte esta modalidad). Alimentación 12 VCD / 3.7 Watts (no incluida). Protección: IP67 (interior / exterior). Dimensiones: 58 x 61 x 158.6 mm. Peso: 292 gramos.
Note on E80: Resolución máxima: 2 Megapixel (1920 x 1080). Lente fijo: 2.8 mm (ángulo de visión 101°). 30 mts smart IR (visión nocturna). 20 mts Luz Blanca. Soporta las 4 tecnologías del mercado (TVI / AHD / CVI / CVBS). dWDR. Micrófono interconstruido. Nota: El audio por coaxitron se envía únicamente por tecnología TVI. La función de Luz Dual (Dual Light) permite que la cámara cuando este en modo noche (con IR encendido) pueda activar su luz blanca para grabar a color cuando ocurra un evento (detección de movimiento, cruce de linea, entrada de area). La comunicación de activar luz blanca unicamente funciona en modo TVI (TURBOHD) y con grabadores con versiones de firmware 4.26 o superior. Alimentación: 12 Vcc, 3.3 Watts. Protección: IP67 (interior / exterior). Fabricada en metal. Peso: 266 gramos.
Note on E81: Cámara Turbo, en formato Bullet. Resolución máxima 1920 (H) × 1080 (V). Iluminación Mínima: 0.01 Lux @ (F1.2, AGC ON), 0 Lux con IR. Lente fija 2.8 mm, horizontal FOV: 101°, vertical FOV: 56°, diagonal FOV: 118°. Micrófono incorporado y transmisión de audio vía coaxial. Iluminador doble, luz blanca e infrarrojo. Distancia hasta 20 metros. WDR Digital. Salida De Vídeo Switchable TVI/AHD/CVI/CVBS. Material: Plástica. Dimensiones:138.8 mm × 60.9 mm × 57.9 mm. Peso Aprox. 155 grs. Condiciones operativas: -40 °C a 60 °C, humedad 90% o menor (sin condensación). Alimentación 12 VDC ± 25%. Consumo Max. 3.3 Watts. Protección IP67.
Note on E82: Cámara turbo, resolución máxima: 2560 x 1944 ( 5 Megapixel). Iluminación mínima: 0.01 Lux @ (F1.2, AGC ON, 0 Lux con IR. Lente fijo: 2.8 mm (angulo de apertura 85.5º). 20 mts IR EXIR (visión nocturna). ?Soporta 4 tecnologías seleccionables
Note on E83: Cámara turbo, resolución máxima: 2560 x 1944 ( 5 Megapixel). Iluminación mínima: 0.01 Lux @ (F1.2, AGC ON, 0 Lux con IR. Lente fijo: 2.8 mm (angulo de apertura 85.5º). 20 mts IR EXIR (visión nocturna). ?Soporta 4 tecnologías seleccionables.
Note on E84: Cámara analógica con sensor de imagen 3K CMOS. Max. Resolución 2960 (H) × 1665 (V). Iluminación mínima 0.02 Lux @ (F2.2, AGC ON), 0 Lux con IR. Lente 2.8 mm. Distancia focal: horizontal FOV: 101°, vertical FOV: 64°, diagonal FOV: 125°. Tipo de luz suplementaria: luz blanca e IR, ambos hasta 20 metros de distancia. Frame Rate: TVI: 3K @20 fps, 4 MP @25 fps/30 fps, 1080p @25 fps/30 fps. Digital WDR. Salida de Vídeo: Switchable TVI/AHD/CVI/CVBS. Fabricada en material plástico. Dimensiones Ø70 mm × 138.8 mm. Peso 150 grs. Temperatura de operación: -40 °C a 60 °C. humedad 90% o menor. Alimentación 12 VDC ± 25%, Max. 4.4 W. Protección IP67.
Note on E85: Resolución máxima: 2960 (H) × 1665 (V). Lente fijo: 2.8 mm (ángulo de visión 101°). Mínima. Iluminación 0.01 Lux @ (F1.2, AGC ON), 0 Lux con IR. 30 mts smart IR (visión nocturna). 20 mts Luz Blanca. Soporta las 4 tecnologías del mercado (TVI / AHD / CVI / CVBS). dWDR. Micrófono interconstruido. Nota: El audio por coaxitron se envía únicamente por tecnología TVI. La función de Luz Dual (Dual Light) permite que la cámara cuando este en modo noche (con IR encendido) pueda activar su luz blanca para grabar a color cuando ocurra un evento (detección de movimiento, cruce de linea, entrada de area). La comunicación de activar luz blanca unicamente funciona en modo TVI (TURBOHD) y con grabadores con versiones de firmware 4.26 o superior. Alimentación: 12 Vcc, 3.3 Watts. Protección: IP67 (interior / exterior). Fabricada en metal. Dimensiones 138.8 mm × Ø70 mm. Peso: 270 gramos.
Note on E86: Cámara Turbo, en formato Bullet. Resolución máxima 2960 (H) × 1665 (V). Iluminación Mínima: 0.01 Lux @ (F1.2, AGC ON), 0 Lux con IR. Lente fija 2.8 mm, horizontal FOV: 107°, vertical FOV: 64°, diagonal FOV: 129°. Micrófono incorporado y transmisión de audio vía coaxial. Iluminador doble, luz blanca e infrarrojo. Distancia hasta 20 metros. WDR Digital. Salida De Vídeo Switchable TVI/AHD/CVI/CVBS. Material: Plástica. Dimensiones:138.8 mm × Ø70 mm. Peso Aprox. 160 grs. Condiciones operativas: -40 °C a 60 °C, humedad 90% o menor (sin condensación). Alimentación 12 VDC ± 25%. Consumo Max. 3.3 Watts. Protección IP67.
Note on E87: Cámara Turbo bullet. Resolución máxima 1920 (H) × 1080 (V). Iluminación Mínima: 0.01 Lux @ (F1.2, AGC ON), 0 Lux con IR. Lente: 2.8 mm, horizontal FOV: 101°, vertical FOV: 56°, diagonal FOV: 118°. Doble iluminación IR/luz blanca. Rango De Luz Suplementaria: hasta 40 metros. Digital WDR. Salida De Vídeo: TVI/AHD/CVI/CVBS. Material: cuerpo principal plástico, cubierta metálica. Dimensiones: 216.6 mm × 78.9 mm × 75.4 mm. Peso: Aprox. 339 grs. Condiciones operativas: -40 °C a 60 °C, humedad 90% o menor (sin condensación). Alimentación: 12 VDC ± 25%. Consumo Max. 4.8 Watts. Protección IP67.
Note on E88: Cámara Turbo bullet. Resolución máxima 2960 (H) × 1665 (V). Iluminación Mínima: 0.01 Lux @ (F1.2, AGC ON), 0 Lux con IR. Lente: 2.8 mm, horizontal FOV: 107°, vertical FOV: 64°, diagonal FOV: 129°. Doble iluminación IR/luz blanca. Rango De Luz Suplementaria: hasta 40 metros. Digital WDR. Salida De Vídeo: TVI/AHD/CVI/CVBS. Material: cuerpo principal plástico, cubierta metálica. Dimensiones: 216.6 mm × 78.9 mm × 75.4 mm. Peso: Aprox. 340 grs. Condiciones operativas: -40 °C a 60 °C, humedad 90% o menor (sin condensación). Alimentación: 12 VDC ± 25%. Consumo Max. 4.8 Watts. Protección IP67.
Note on E90: Cámara analógica en formato turret. Resolución máxima: 2 Megapixel (1920 x 1080). Lente fijo: 2.8 mm (ángulo de visión 105°). 20 mts smart IR (visión nocturna). 20 mts Luz Blanca. Soporta las 4 tecnologías del mercado (TVI / AHD / CVI / CVBS). dWDR. Soporta coaxitron. Nota: El audio por coaxitron se envía únicamente por tecnología TVI. Alimentación / Consumo: 12 Vcc / 3.3 Watts. Protección: IP67 (interior / exterior). Fabricada en metal. Peso: 320 gramos.
Note on E91: Cámara TURBOHD formato turret. Resolución Máxima 2 Megapixel (1920 x 1080). Iluminación mínima: 0.001 Lux @ (F1.0, AGC ON). Lente fijo: 2.8 mm (Angulo de apertura 98°). 20 Metros de luz blanca (Ayuda a iluminar el sitio para mantener la imagen siempre a color). Soporta 4 Tecnologías, seleccionable en el mazo de cables (HD-TVI, HD-CVI, AHD,CVBS Analógico 1200TVL´s). dWDR / BLC / HLC. Temperatura de Operación: - 40°C a 60°C. Alimentación: 12 Vcd / 2.4 Watts (no incluida). Protección IP67. Fabricado en material de metal. Dimensiones: 85.4 x 77.62 mm. Peso: 320 gramos.
Note on E92: Cámara TURBOHD formato turret. Resolución Máxima 2 Megapixel (1920 x 1080). Iluminación mínima: 0.001 Lux @ (F1.0, AGC ON). Lente fijo: 2.8 mm (Angulo de apertura 98°). 20 Metros de luz blanca (Ayuda a iluminar el sitio para mantener la imagen siempre a color). Soporta 4 Tecnologías, seleccionable en el mazo de cables (HD-TVI, HD-CVI, AHD,CVBS Analógico 1200TVL´s). dWDR / BLC / HLC. Temperatura de Operación: - 40°C a 60°C. Alimentación: 12 Vcd / 2.4 Watts (no incluida). Protección IP67. Fabricado en material de metal. Dimensiones: 85.4 x 77.62 mm. Peso: 320 gramos.
Note on E93: Cámara TurboHD en formato Turret. Resolución Máxima 2 Megapixel (1920 x 1080). Iluminación mínima: 0.001 Lux @ (F1.0, AGC ON). Lente fijo: 2.8 mm (Angulo de apertura 98°). 20 Metros de luz blanca (Ayuda a iluminar el sitio para mantener la imagen siempre a color). Soporta 4 Tecnologías, seleccionable (HD-TVI, HD-CVI, AHD,CVBS Analogico 1200TVL´s). dWDR / BLC / HLC. Características Físicas y Eléctricas: Temperatura de Operación: -40°C a 60°C. Alimentación: 12 VCD / 2.4 Watts (no incluida). Dimensiones: 85.4 x 81.25 mm. Peso: 161 gramos.
Note on E94: Cámara TurboHD en formato turret. Resolución Máxima: 2 Megapixel (1920 x 1080). Iluminación mínima: 0.0005 Lux @ (F1.0, AGC ON). Lente fijo: 2.8 mm (Angulo de apertura 98°). 20 Metros de luz blanca (Ayuda a iluminar el sitio para mantener la imagen siempre a color). WDR de 130dB. Temperatura de Operación: -40°C a 60°C. Alimentación: 12VCC / 2.9 Watts (fuente no incluida). Protección IP67. Fabricado en material de metal. Dimensiónes: 85.1 x 77.62 mm. Peso: 311.5 gramos.
Note on E95: Cámara TurboHD en formato turret. Resolución Máxima: 2 Megapixel (1920 x 1080). Iluminación mínima: 0.0005 Lux @ (F1.0, AGC ON). Lente fijo: 2.8 mm (Angulo de apertura 98°). 20 Metros de luz blanca (Ayuda a iluminar el sitio para mantener la imagen siempre a color). WDR de 130dB. Micrófono incorporado para transmisión de audio a través del coaxial (requiere DVR compatible con esta tecnología). Temperatura de Operación: -40°C a 60°C. Alimentación: 12VCC / 2.9 Watts (fuente no incluida). Protección IP67. Fabricado en material de metal. Dimensiónes: 85.1 x 77.62 mm. Peso: 311.5 gramos.
Note on E96: Cámara TurboHD de formato turret, Colorvu. Resolución Máxima: 2 Megapixel (1920 x 1080). Iluminación mínima: 0.0005 Lux @ (F1.0, AGC ON). Lente fijo: 2.8 mm (Angulo de apertura 98°). 20 Metros de luz blanca (Ayuda a iluminar el sitio para mantener la imagen siempre a color). WDR de 130dB. Temperatura de Operación: -40°C a 60°C. Alimentación: 12VCC / 2.9 Watts (fuente no incluida). Dimensiones: 85.02 x 81.25 mm. Peso: 163 gramos.
Note on E97: Cámara TurboHD de formato turret, Colorvu. Resolución Máxima: 2 Megapixel (1920 x 1080). Iluminación mínima: 0.0005 Lux @ (F1.0, AGC ON). Lente fijo: 2.8 mm (Angulo de apertura 98°). 20 Metros de luz blanca (Ayuda a iluminar el sitio para mantener la imagen siempre a color). WDR de 130dB. Micrófono incorporado para transmisión de audio por cable coaxial (requiere DVR compatible). Temperatura de Operación: -40°C a 60°C. Alimentación: 12VCC / 2.9 Watts (fuente no incluida). Dimensiones: 85.02 x 81.25 mm. Peso: 163 gramos.
Note on E98: Cámara Turbo ColorVu. Resolución máxima 1920 (H) × 1080 (V). Iluminación Mínima: 0.0005 Lux @ (F1.0, AGC ON), 0 Lux con luz blanca, Imagen color 24/7. Ajuste De Ángulo Pan: 0 to 350°, tilt: 0 to 75°. Lente fija 2.8 mm, horizontal FOV: 106°, vertical FOV: 57°, diagonal FOV: 126°. Rango De Luz Suplementaria: hasta 20 metros. Wide Dynamic Range (WDR) =130 dB. Máscara De Privacidad. Reducción De Ruido 3D DNR/2D DNR. Salida De Vídeo: 1 HD analógico. Micrófono Incorporado. Alimentación 12 VDC ± 25%, max. 7.4 Watts. Material: Plástico. Dimensiones Ø123.7 × 110.8. Peso aprox. 290 grs. Condiciones operativas -10 °C a 40 °C, humidad 90% o menor (sin condensación).
Note on E100: Cámara TurboHD formato Turret. Resolución Máxima: 3K (5 Megapixel) (2960 x 1665). Iluminación mínima: 0.001 Lux @ (F1.0, AGC ON). Lente fijo: 2.8mm (Angulo de apertura 102°). 20 Metros de luz blanca (Ayuda a iluminar el sitio para mantener la imagen siempre a color). Soporta 4 Tecnologías, seleccionables (HD-TVI, HD-CVI, AHD,CVBS Analógico 1200TVL´s). dWDR. Micrófono Integrado. Temperatura de Operación: - 40°C a 60°C. Alimentación: 12Vcd / 2.5 Watts (no incluida). Dimensiones: diámetro 85.02 mm × 81.25 mm. Peso aprox. 165.5 grs. Fabricada en material plástico. Apta para uso interior.
Note on E101: Resolución máxima: 1920 x 1080 ( 2 Megapixel). Iluminación mínima: 0.01 Lux @ (F1.2, AGC ON, 0 Lux con IR. Lente fijo 2.8mm. Cuenta con sensor PIR integrado para evitar falsas alarmas por movimiento. Rango del sensor PIR: ángulo 110º, rango 11 mts. Cuenta con luz LED blanca que flashea cuando el sensor PIR detecte movimiento (para que la opción de PIR funcione se tiene que usar cualquier DVR TURBOHD que soporte H.265+). 20 mts IR EXIR. Funciones: Flahseo luz blanca, AGC, BLC, DNR. Temperatura de operación: -40ºC a 60ºC. Alimentación: 12 Vcd / 4 Watts. Protección: Exterior IP67. Material: base de policarbonato, esfera de metal. Dimensiones: 109.8 x 89.75 mm. Peso: 310 grs.
Note on E102: Cámara TurboHD de formato turret. Resolución Máxima 2 Megapixel (1920 x 1080). Iluminación mínima: 0.001 Lux @ (F1.0, AGC ON). Lente fijo: 2.8 mm (Angulo de apertura 98°). 20 Metros de luz blanca (Ayuda a iluminar el sitio para mantener la imagen siempre a color). Soporta 4 Tecnologías, seleccionable en el cable (HD-TVI, HD-CVI, AHD,CVBS Analógico 1200TVL´s). dWDR / BLC / HLC. Temperatura de Operación: - 40°C a 60°C. Alimentación: 12 Vcd / 4 Watts (no incluida). Dimensiones: 85.4 x 77.62 mm. Peso: 355 gramos.
Note on E103: Cámara Turbo, Colorvu. Resolución Máxima 1920 x 1080 (2 Megapixel). Lente fijo de 2.8mm. Imagen a color 24 horas, luz blanca para iluminación nocturna de hasta 40 metros. Multiformato ( TVI - CVBS - AHD - CVI ). Protección para intemperie IP67. WDR de hasta 130dB. Micrófono incorporado.
Note on E104: Cámara Turbo, turret, sensor de imagen 2 MP CMOS. Resolución 1920 (H) × 1080 (V). Iluminación mínima 0.02 Lux @ (F1.2, AGC ON), 0 Lux with IR. Lente fija 2.8mm ((FOV: 96.5°, vertical FOV: 48.9°, diagonal FOV: 120.5°). Digital WDR. Salida de video Switchable TVI/AHD/CVI/CVBS. Temperatura de operación -40°C to 60°C, humedad: 90% or menor (sin condensación). Alimentación 12 VDC ± 25% (no incluida). Consumo Max. 3.3 W. Material metálico. IR hasta 20 metros. Apta exterior (IP66). Dimensiones: 90 mm × 82.6 mm × 79.372 mm. Peso: 360 grs.
Note on E105: Cámara Turbo, turret, sensor de imagen 2 MP CMOS. Resolución 1920 (H) × 1080 (V). Iluminación mínima 0.02 Lux @ (F1.2, AGC ON), 0 Lux with IR. Lente fija 2.8mm ((FOV: 96.5°, vertical FOV: 48.9°, diagonal FOV: 120.5°). Digital WDR. Salida de video Switchable TVI/AHD/CVI/CVBS. Temperatura de operación -40°C to 60°C, humedad: 90% or menor (sin condensación). Alimentación 12 VDC ± 25% (no incluida). Consumo Max. 3.3 W. Material Plástico, uso interior. IR hasta 20 metros. Dimensiones: F 84.6 mm × 78.9 mm. Peso aproximado. 195 grs.
Note on E106: Cámara Turbo HD de formato Turret. Resolución máxima: 2 Megapixel (1920 x 1080). Lente fijo: 2.8 mm (angulo de visión 106°). 30 mts smart IR para vision nocturna. Soporta las 4 tecnologías del mercado (TVI / AHD / CVI / CVBS). dWDR / BLC / HLC / 2D DNR. Soporta audio a través del coaxial (requiere DVR compatible con esta tecnología). Alimentación: 12 VCD / 3.7 Watts (no incluida). Protección: IP67 (interior / exterior). Fabricada en metal. Dimensiones: 82.6 x 90 x 79.37 mm. Peso: 289.5 gramos.
Note on E107: Cámara Turbo Turret. Resolución máxima 1920 (H) × 1080 (V). Iluminación Mínima: 0.01 Lux @ (F1.2, AGC ON), 0 Lux con IR. Lente: 2.8 mm, horizontal FOV: 101°, vertical FOV: 56°, diagonal FOV: 118°. Tipo De Luz Suplementaria: luz blanca/IR. Rango hasta 30 metros. Digital WDR. Salida de Vídeo: TVI/AHD/CVI/CVBS. Material: Metal. Dimensiones: 80 mm × Ø85.1 mm. Peso aprox. 296 grs. Condiciones operativas: -40 °C a 60 °C., humedad 90% o menor (sin condensación). Alimentación: 12 VDC ± 25%. Consumo máx. 3.3 Watts. Protección IP67.
Note on E108: Cámara Turbo, en formato Turret. Resolución máxima 1920 (H) × 1080 (V). Iluminación Mínima: 0.01 Lux @ (F1.2, AGC ON), 0 Lux con IR. Lente fija 2.8 mm, horizontal FOV: 101°, vertical FOV: 56°, diagonal FOV: 118°. Micrófono incorporado y transmisión de audio vía coaxial. Iluminador doble, luz blanca e infrarrojo. Distancia hasta 20 metros. WDR Digital. Salida De Vídeo Switchable TVI/AHD/CVI/CVBS. Material: Plástica. Dimensiones: 84.6 mm × Ø85.02 mm. Peso Aprox. 156 grs. Condiciones operativas: -40 °C a 60 °C, humedad 90% o menor (sin condensación). Alimentación 12 VDC ± 25%. Consumo Max. 3.3 Watts.
Note on E109: Cámara Turbo, Turret. Resolución máxima: 2560 x 1944 ( 5 Megapixel). Iluminación mínima:0.01 Lux@(F1.2, AGC ON), 0 Lux con IR. Lente fijo: 2.8 mm (ángulo de visión 85°). 30 mts IR EXIR (visión nocturna). Soporta 4 tecnologías seleccionables (TVI / AHD / CVI / CVBS ). Funciones: dWDR / BLC / 2D-DNR / HLC. Temperatura de operación: -40ºC a 60ºC. Alimentación: 12 VCC / 4.3 Watts. Apta exterior, IP67. Fabricado en material de metal. Dimensiones: 82.6 x 90 x 79.37 mm. Peso: 289 grs.
Note on E110: Cámara Turbo. Resolución máxima: 5 Megapixel (2560 x 1944). Lente fijo: 2.8 mm. 20 metros de smart IR (visión nocturna). Soporta las 4 tecnologías del mercado (TVI / AHD / CVI / CVBS). dWDR / BLC / HLC / 2D DNR. Soporta audio por coaxitron (requiere DVR compatible con esta característica). Alimentación 12 VCC (co incluida), consumo 3.7 Watts. Uso en interior, fabricada en policarbonato. Dimensiones: 84.6 x 78.9 mm. Peso: 140.5 gramos.
Note on E111: Cámara analógica con sensor de imagen 3K CMOS. Max. Resolución 2960 (H) × 1665 (V). Iluminación mínima 0.02 Lux @ (F2.2, AGC ON), 0 Lux con IR. Lente 2.8 mm. Distancia focal: horizontal FOV: 101°, vertical FOV: 64°, diagonal FOV: 125°. Tipo de luz suplementaria: luz blanca e IR, ambos hasta 20 metros de distancia. Frame Rate: TVI: 3K @20 fps, 4 MP @25 fps/30 fps, 1080p @25 fps/30 fps. Digital WDR. Salida de Vídeo: Switchable TVI/AHD/CVI/CVBS. Fabricada en material plástico. Dimensiones Ø85 mm × 84.6 mm. Peso 150 grs. Temperatura de operación: -40 °C a 60 °C. humedad 90% o menor. Alimentación 12 VDC ± 25%, Max. 4.4 W.
Note on E112: Cámara Turbo Turret. Resolución máxima 2960 (H) × 1665 (V). Iluminación Mínima: 0.01 Lux @ (F1.2, AGC ON), 0 Lux con IR. Lente: 2.8 mm, horizontal FOV: 107°, vertical FOV: 64°, diagonal FOV: 129°. Tipo De Luz Suplementaria: luz blanca/IR. Rango hasta 30 metros. Digital WDR. Salida de Vídeo: TVI/AHD/CVI/CVBS. Material: Metal. Dimensiones: 80 mm × Ø85.1 mm. Peso aprox. 300 grs. Condiciones operativas: -40 °C a 60 °C., humedad 90% o menor (sin condensación). Alimentación: 12 VDC ± 25%. Consumo máx. 2,9 Watts. Protección IP67.
Note on E113: Cámara Turbo, en formato Turret. Resolución máxima 2960 (H) × 1665 (V). Iluminación Mínima: 0.01 Lux @ (F1.2, AGC ON), 0 Lux con IR. Lente fija 2.8 mm, horizontal FOV: 107°, vertical FOV: 64°, diagonal FOV: 129°. Micrófono incorporado y transmisión de audio vía coaxial. Iluminador doble, luz blanca e infrarrojo. Distancia hasta 20 metros. WDR Digital. Salida De Vídeo Switchable TVI/AHD/CVI/CVBS. Material: Plástica, uso interior. Dimensiones: 84.6 mm × Ø85.02 mm. Peso Aprox. 160 grs. Condiciones operativas: -40 °C a 60 °C, humedad 90% o menor (sin condensación). Alimentación 12 VDC ± 25%. Consumo Max. 2,9 Watts.
Note on E115: Cámara Turret Varifocal de 2 Mpx (1920 × 1080). Lente varifocal manual de 2,7 mm a 13,5 mm. Distancia IR de hasta 40 m para imágenes nocturnas brillantes. Tecnología 4 en 1 (TVI/AHD/CVI/CVBS). Apta exterior (IP67). Temperatura de operación: -40°C a 60°C, humedad 90% o menor (sin condensación). Alimentación 12 VDC ± 15% (no incluida). Consumo Max. 5 W. Material: cuerpo principal plástico, cubierta frontal metálica. Dimensiones: 84.5 mm × 92 mm × 255.1 mm. Peso aprox. 682 grs.
Note on E116: Cam HD 4 en 1 turret, 1Mpx, VF 2.8/12mm, IR exir 40m, IP67
Note on E120: Cámara IP bullet. Resolución 1 Mpx. 1/4" CMOS, lente fija 3.6 mm. Compresión H264. IR para visión nocturna. Soporta protocolo Onvif (compatible con DVRs y NVRs Hikvision). Memoria SD: N/A. Alimentación: 12VCC. Fabricada en material metálico.
Note on E121: Cámara IP bullet. Resolución 1.3 Mpx. 1/3" CMOS, lente fija 3.6 mm. Compresión H264. IR para visión nocturna. Soporta protocolo Onvif (compatible con DVRs y NVRs Hikvision). Memoria SD: N/A. Alimentación: 12VCC. Fabricada en material metálico.
Note on E122: Cámara IP bullet. Resolución 1 Mpx. 1/3" CMOS, lente varifocal 2.8 a 12mm. Compresión H264. IR para visión nocturna. Soporta protocolo Onvif (compatible con DVRs y NVRs Hikvision). Memoria SD: N/A. Alimentación: 12VCC. Fabricada en material metálico.
Note on E123: Cámara IP turret. Resolución 1.3 Mpx. 1/3" CMOS, lente fija 3.6 mm. Compresión H264. IR para visión nocturna. Soporta protocolo Onvif (compatible con DVRs y NVRs Hikvision). Memoria SD: N/A. Alimentación: 12VCC. Fabricada en material metálico.
Note on E124: Cámara IP WiFi. Resolución: 2 Megapixel ( 1920 x 1080). Lente: 2.8 mm, ángulo 107°. Micrófono y parlante incorporados (audio de dos vías). dWDR / 3D-DNR. Detección de movimiento. Sirena integrada. 10 mts IR (visión nocturna). Compresión: H.264, H.265. WiFi 2.4 GHz. Almacenamiento interno integrado de 32GB (No soporta micro SD, solo cuenta con memoria interna). Visión Nocturna en color. Alertas de voz personalizables. Detección humana. Uso en Exterior, protección IP66. Alimentación: 5 Vcc / 5 Watts / 2A. Batería de 7800 mAh Material: Metal Dimensiones: 104.76 x 62.80 x 82.80 mm.
Note on E125: Cámara modelo CS-BC2-A0-2C2WPFB. Sensor CMOS con Escaneo Progresivo de 1/2.8" y 2 Megapíxeles. Lente 4 mm @ F1.6, ángulo de visión: 100°, 85° (Diagonal), 46° (Horizontal). Visión Nocturna Max. 5 metros. Iluminación Mínima 0.1 Lux. Wifi estándar IEEE802.11b, 802.11g, 802.11n, rango de Frecuencia 2.4 GHz ~ 2.4835 GHz. Máx. Resolución máxima 1920 x 1080 @ 15 fps. Compresión de Video H.265 / H.264. Ranura para tarjetas MicroSD (Max. 256 GB, no incluida). Condiciones de Funcionamiento: -10 °C a 45 °C, humedad 95 % o menos (sin condensación). Energía: DC 5V/2A. Capacidad de la Batería: 2000 mAh. Dimensiones 51.3 x 39.1 x 39.1 mm. Peso neto, sin soporte: 85.6 grs.
Note on E126: Cámara IP modelo CS-C1C-F0-1E2WF. Resolución máxima 1920 x 1080@25fps. Lente 2.8 mm, ángulo de visión: 108° (Diagonal), 91° (Horizontal), 50° (Vertical). Iluminación Mínima 0.5 Lux, 0 Lux con Infrarrojo. 3D DNR. Visión Nocturna 12 m. Compresión H.265. Detección de movimiento. WiFi 2.4 Ghz. Ranura para tarjeta microSD (Máx. 256 GB, tarjeta no incluida). Condiciones de Funcionamiento: -10 ºC a 45 ºC; Humedad <95% (sin condensación). Alimentación: 5 V CC / 1 A (incluida). Consumo de Energía: máx. 3W. Dimensiones 63 × 63 × 103 mm. Peso Neto 83 grs.
Note on E127: Cámara IP modelo CS-C2C-B0-1E2WF. Resolución máxima 1080p. Lente 2.8mm. WiFi. Compresión H.264. Slot micro SD (hasta 256GB). Audio de dos vías. Alcance IR 7.5m. Detección de movimiento. Alimentación 5Vdc (incluida). Consumo Max.3W. Dimensiones: 128mm x 58mm x 38mm. Peso 120 grs. Monitoreo remoto a través de la APP DE EZVIZ. NOTA: al momento del alta, cada equipo se puede asociar a una única cuenta. Es imprescindible documentar la información de dicha cuenta y la contraseña de acceso, de lo contrario el equipo podría resultar irremediablemente bloqueado.
Note on E128: Cámara IP modelo CS-CV310-C1-6B22WFR, WIFI 1080p@25fps. Doble lente 2.8mm/4mm para proporcionar visión nocturna a color (la generación de imágenes en colores se consigue usando las dos lentes: una lente graba la luminosidad ambiental y la otra captura la información del color. Posteriormente, las dos imágenes se combinan usando el algoritmo patentado por EZVIZ para crear una imagen rica en detalles y colores realistas). Compresión H.265. Slot micro SD (hasta 256GB). Audio bidireccional. Sirena y luz estroboscópica como elemento disuasivo, y alertas de voz personalizadas. Alcance IR 30m (la cámara ilumina por IR cuando la luminosidad necesaria para visión nocturna en color se encuentra por debajo del umbral de 0.005 Lux). Puerto RJ45. Alimentación 12VDC. Consumo 12W (máx.). Protección IP67. Analíticas inteligentes: Detección de movimiento, detección de silueta humana, detección de silueta de vehículo. Monitoreo remoto a través de la APP DE EZVIZ. Dimensiones 72 x 72 x 150 mm. Peso 425 grs. Temperatura de operación -30 °C a 60 °C. Humedad 95% o inferior (sin condensación).
Note on E129: Cámara IP Modelo CS-C6-A0-8C4WF. Sensor de imágenes CMOS de barrido progresivo 1/3". Lente 4mm a F1.6, ángulo de visión: 79° (Horizontal), 42° (Vertical), 92° (Diagonal). Desplazamiento horizontal (pan): 353°, Desplazamiento vertical (tilt): 133°. Iluminación mínima: 0.1 Lux con (F1.6, AGC ON), 0 Lux con IR. Día y noche: Filtro con corte IR, de activación automática. Reducción digital de ruido DNR 3D. WDR 80dB. Compensación de contraluz (BLC). Visión nocturna 10 metros. Resolución máx. 2560 × 1440. Cuadros por segundo (fps) Max.25fps. Compresión de video H.265 / H.264. Entrada de audio: Micrófono incorporado de alta sensibilidad. Salida de audio: Parlante incorporado de alta potencia. Wi-Fi 2.4G/5G. Cableado de red RJ45 × 1 (puerto Ethernet adpatativo 10M/100M). Almacenamiento local: Ranura para tarjeta MicroSD (256 GB máx.). Funciones: Alarma inteligente / Detección de siluetas humanas mediante IA / Detección de mascotas / Detección de gestos de mano / Detección de actividad de voz Área de alerta personalizable. Transmisión por doble vía. Condiciones de funcionamiento: -30 °C a 60 °C., 95% de humedad o menor (sin condensación) Alimentación: CC 5V / 2A. Consumo de energía Máx. 8W. Dimensiones del producto: 100 × 100 × 96.5 mm. Peso neto: 325 grs.
Note on E130: Cámara IP modelo CS-C6N-R101-1G2WF. Resolución 1080p a 15 cuadros por segundo. WiFi. Lente: 4mm (ángulo de visión: 85° en diagonal, 75° en horizontal, 45° en vertical). Compresión H.264. Funciones especiales: detección de movimiento, función de rotación vertical y horizontal (cobertura 360º) y seguimiento inteligente. SMART IR hasta 10 metros. Audio bidireccional. Soporta memoria SD hasta 256 Gb. Alimentación: DC 5V (incluida). Dimensiones: 88 mm x 88,2 mm x 119 mm. Peso: 218 grs. Monitoreo remoto a través de la APP DE EZVIZ.
Note on E131: Cámara IP Pan Tilt modelo CS-C6W-A0-3H4WF. Resolución: 4 Megapixel ( 2560 x 1440). Lente: 4 mm (ángulo de visión 83º). Movimiento Horizontal 340°, Movimiento Vertical 75°. Micrófono y parlante integrados, para audio de dos vías. Detección de movimiento, detección humana. dWDR / 3D-DNR. Compresión: H.264, H.265. 10 mts IR (visión nocturna). WiFi integrado. Ranura para memoria microSD de hasta 256 GB para grabación local (memoria no incluida). Autoseguimiento inteligente. Alimentación: 5 Vcd / 10W Max / 2A (incluida). Material de plástico, uso en interior. Temperatura de operación: - 10 ºC ~ 45 ºC. Dimensiones: 95.8 x 95.8 x 90.6 mm.
Note on E132: Cámara IP modelo CS-H3-R100-1J5WKFL. Sensor de Imagen CMOS de Escaneo Progresivo de 1/2.7". Lente 2.8 mm a F2.0, ángulo de visión: 114° (Diagonal), 96° (Horizontal), 51° (Vertical). Iluminación Mínima 0.01 Lux a (F2.0, AGC ENCENDIDO), 0 lux con infrarrojo (IR). 3D DNR. WDR Digital. Distancia de visión nocturna por infrarrojos Hasta 30 metros. Máx. Resolución 2880 x 1620 píxeles. Tasa de Cuadros por Segundo Máxima: 30 fps, autoadaptativo durante la transmisión de red. Compresión de Video H.265 / H.264. Máx. Tasa de Bits 4 Mbps. Red Wifi estándar IEEE802.11b, 802.11g, Rango de Frecuencia 2.4 GHz ~ 2.4835 GHz. Ancho de Banda del Canal: Soporta 20 MHz. Red Cableada 1 RJ45 (10 M / 100 M Puerto Ethernet Adaptativo). Funciones: Detección de personas / vehículos mediante IA, detección de movimientos de la mano, detección de movimiento. Almacenamiento Local: Soporta tarjeta microSD (hasta 512 GB, no incluida). Almacenamiento en la Nube: Soporta almacenamiento en EZVIZ CloudPlay (se requiere suscripción). Alimentación: 12 V CC / 1A (incluida). Consumo de Energía Máx. 8 W. Dimensiones 75.5 x 75.5 x 155 mm. Peso neto: 433 grs. Grado IP67. Condiciones de Funcionamiento -30 °C a 60 °C, Humedad 95% o menor (sin condensación).
Note on E133: Cámara IP modelo CS-H3c-R100-1K2WF. Sensor de Imagen CMOS de Escaneo Progresivo de 1/2.7". Iluminación Mínima 0.01 Lux a (F2.0, AGC ENCENDIDO), 0 lux con infrarrojo. Distancia de visión nocturna por infrarrojos hasta 30 metros. Lente 2.8mm, 103° de visión. 3D DNR. WDR Digital. Máx. Resolución 1080p, (1920 × 1080). Micrófono. Tasa de Cuadros por Segundo Máx: 30 fps, autoadaptativo durante la transmisión de red. Compresión de Video H.265 / H.264. Máx. Tasa de Bits 2 Mbps. Red Wifi estándar IEEE802.11b, 802.11g, 802.11n. Rango de Frecuencia 2.4 GHz ~ 2.4835 GHz. Ancho de Banda del Canal Soporta 20 MHz. Red Cableada x1 RJ45 (10 M / 100 M Puerto Ethernet Adaptativo). Dimensiones: 72 mm × 72 mm × 157 mm. Peso neto: 250 grs. Grado IP67. Condiciones de Funcionamiento: -30 °C a 50 °C Humedad 95% o menor (sin condensación). Funciones: Detección de Personas con Tecnología de IA, Detección de movimiento. Almacenamiento Local: Soporta tarjeta microSD (hasta 512 GB, no incluida). Almacenamiento en la Nube: Soporta almacenamiento en EZVIZ CloudPlay (se requiere suscripción). Alimentación: 12 V CC / 1A (incluida). Consumo de Energía: Máx. 6 Watts.
Note on E134: Cámara IP modelo CS-H3c-R100-1K2WFL. Sensor de Imagen CMOS de Escaneo Progresivo de 1/2.7". Iluminación Mínima 0.01 Lux a (F2.0, AGC ENCENDIDO), 0 lux con infrarrojo. Distancia de visión nocturna por infrarrojos hasta 30 metros. Lente 2.8 mm, 103° de visión. 3D DNR. WDR Digital. Máx. Resolución 1080p, (1920 × 1080). Tasa de Cuadros por Segundo Máx: 30 fps, autoadaptativo durante la transmisión de red. Compresión de Video H.265 / H.264. Máx. Tasa de Bits 2 Mbps. Red Wifi estándar IEEE802.11b, 802.11g, 802.11n. Rango de Frecuencia 2.4 GHz ~ 2.4835 GHz. Ancho de Banda del Canal Soporta 20 MHz. Red Cableada x1 RJ45 (10 M / 100 M Puerto Ethernet Adaptativo). Dimensiones: 72 mm × 72 mm × 157 mm. Peso neto: 250 grs. Grado IP67. Condiciones de Funcionamiento: -30 °C a 50 °C Humedad 95% o menor (sin condensación). Funciones: Detección de Personas con Tecnología de IA, Detección de movimiento. Almacenamiento Local: Soporta tarjeta microSD (hasta 512 GB, no incluida). Almacenamiento en la Nube: Soporta almacenamiento en EZVIZ CloudPlay (se requiere suscripción). Alimentación: 12 V CC / 1A (incluida). Consumo de Energía: Máx. 6 Watts. Micrófono y Defensa Activa con luz estroboscópica. Visión nocturna a color.
Note on E135: Cámara IP modelo CS-H6c-R100-8B4WF. Sensor de imagen CMOS de escaneo progresivo F2.4 de 1/3". Distancia de visión nocturna mediante infrarrojos Hasta 10 metros. Lente 4 mm, ángulo de visión: 85° (diagonal), 75° (horizontal), 45° (vertical). Reducción digital del ruido (DNR 3D). WDR digital. Resolución máx. 4 Mpx, (2560 × 1440). Velocidad de fotogramas: 20 fps máximo, autoadaptativa durante la transmisión de red. Compresión de vídeo H.265/H.264. Almacenamiento local compatible con tarjetas microSD (de hasta 256 GB, no incluida). Almacenamiento en la nube: Compatible con el almacenamiento en la nube EZVIZ CloudPlay (requiere suscripción). Red Estándar wifi IEEE 802.11 b, 802.11 g, 802.11 n. Intervalo de frecuencias 2,4 a 2,4835 GHz. Ancho de banda del canal: Admite 20 MHz. Red cableada RJ45 x 1 (puerto Ethernet adaptativo 10M/100M). Dimensiones 88 × 88,2 × 119 mm. Peso neto 218 grs. Condiciones de funcionamiento -10 °C a 45 °C 95 % de humedad o inferior (sin condensación). Alimentación 5 VCC/1 A (incluida). Consumo de energía 5 Watts máximo.
Note on E136: Cámara IP modelo CS-H8c-R100-1K2WKFL. Sensor de imagen CMOS de escaneo progresivo de 1/2,7". Lente 4 mm a f/2.0. Ángulo de visión: 46° (vertical), 89°(horizontal), 104° (diagonal). Ángulo PT, Movimiento panorámico: 350°, Inclinación: 80°. Iluminación mínima 0,5 Lux con (F1.6, CAG activado), 0 Lux con IR. Reducción digital del ruido (DNR 3D). dWDR. Alcance de la visión nocturna mediante infrarrojos: 30 metros. Resolución máx. 1920 x 1080. Velocidad de fotogramas Máximo: 30 fps, y autoadaptativa durante la transmisión de red. Compresión de vídeo H.265/H.264. Red Estándar wifi IEEE 802.11b, 802.11g y 802.11n. Intervalo de frecuencias 2,4 GHz-2,4835 GHz. Ancho de banda del canal: Admite 20 MHz. Red cableada RJ45 x 1 (puerto Ethernet adaptativo 10M/100M). Almacenamiento local: Ranura para tarjetas micro-SD (hasta 512 GB, no incluida). Almacenamiento en la nube: Servicio de almacenamiento de EZVIZ (requiere suscripción). Funciones: Alarma inteligente: Detección de siluetas humanas mediante tecnología de IA; seguimiento automático. Comunicación bidireccional. Condiciones de funcionamiento: de -30 °C a 50 °C, humedad del 95 % o menor (sin condensación). Alimentación 12 V CC / 1 A (incluida). Consumo de energía: Máx. 12 W. Dimensiones: 100,05 × 129,19 × 149,75 mm. Peso neto 420 grs. Defensa activa con sirena y luz estroboscópica. Visión nocturna a color.
Note on E137: Cámara IP modelo CS-H8c-R100-1K4WKFL. Sensor de imagen CMOS de escaneo progresivo de 1/2,7". Lente 4 mm a f/2.0. Ángulo de visión: 46° (vertical), 89°(horizontal), 104° (diagonal). Ángulo PT, Movimiento panorámico: 350°, Inclinación: 80°. Iluminación mínima 0,5 Lux con (F1.6, CAG activado), 0 Lux con IR. Reducción digital del ruido (DNR 3D). dWDR. Alcance de la visión nocturna mediante infrarrojos: 30 metros. Resolución máxima: 4Mpx. Velocidad de fotogramas Máximo: 30 fps, y autoadaptativa durante la transmisión de red. Compresión de vídeo H.265/H.264. Red Estándar wifi IEEE 802.11b, 802.11g y 802.11n. Intervalo de frecuencias 2,4 GHz-2,4835 GHz. Ancho de banda del canal: Admite 20 MHz. Red cableada RJ45 x 1 (puerto Ethernet adaptativo 10M/100M). Almacenamiento local: Ranura para tarjetas micro-SD (hasta 512 GB, no incluida). Almacenamiento en la nube: Servicio de almacenamiento de EZVIZ (requiere suscripción). Funciones: Alarma inteligente: Detección de siluetas humanas mediante tecnología de IA; seguimiento automático. Comunicación bidireccional. Condiciones de funcionamiento: de -30 °C a 50 °C, humedad del 95 % o menor (sin condensación). Alimentación 12 V CC / 1 A (incluida). Consumo de energía: Máx. 12 W. Dimensiones: 100,05 × 129,19 × 149,75 mm. Peso neto 420 grs. Defensa activa con sirena y luz estroboscópica. Visión nocturna a color.
Note on E138: Cámara IP integrada con luminaria de pared. Lámpara LED de 700 lúmenes (+/-10 %) de luminosidad. Temperatura de color 3000K. Vida útil @25°C : 30000 hs. Grado de Protección de Ingreso: IP65. Resolución de la cámara 4 MPx (2560 ×1440). Ángulo de visión: 157° (diagonal), 140° horizontal), 75° (vertical). Rango de IR: Máx. 10 m. Estándar de compresión H.264 / H.265. Tasa de Cuadros por Segundo: Máx. 30 fps, Entrada de Audio: Micrófono omnidireccional incorporado. Salida de Audio: Altavoz integrado. Alarma Inteligente: Detección de personas con tecnología de IA. Soporta Audio Bidireccional. Red Inalámbrica 802.11 b/g/n @2.4 GHz. Almacenamiento de memoria eMMC de 32 GB incorporado. Temperatura de Funcionamiento: de -30 °C a 50 °C, humedad del 95 % o inferior (sin condensación). Alimentación: 110 V CA - 240 V CA, 50 HZ / 60 HZ. Consumo de Energía Máx. 30 W. Dimensiones del producto: 86 x 280 x 120 mm. Peso Neto: 1038 grs.
Note on E139: Cámara IP, bullet, 2 Megapixeles (1920x1080 @20fps). Óptica fija 2.8 mm. Compresión H.265+/H.265/H.264+/H.264. Conmutación día/noche mediante filtro mecánico. Sensibilidad en color 0,01 Lux. LEDS IR alcance 30m. WDR digital, BLC, 3D DNR. IP67. DC12V y PoE.
Note on E140: Cámara IP, bullet, 2 Megapixeles (1920x1080 @25fps). Iluminación Mínima Color: 0.01 Lux @ (F2.0, AGC ON), B/W: 0 Lux con IR. Óptica fija 2.8 mm (horizontal FOV 104°, vertical FOV 58°, diagonal FOV 123°). Compresión H.265+/H.265/H.264+/H.264. LEDS IR alcance 30m. WDR digital, BLC, 3D DNR. IP67. Alimentación 12 VDC ± 25%, max. 5 W, PoE: 802.3af. Dimensiones: 170.8 mm × 66 mm × 69.1 mm. Material: plástica/metálica. Soporta detección de movimiento con clasificación humanos/vehículos.
Note on E141: Cámara IP, bullet, 2 Megapixeles (1920x1080 @25fps). Iluminación Mínima Color: 0.01 Lux @ (F2.0, AGC ON), B/W: 0 Lux con IR. Óptica fija 2.8 mm (horizontal FOV 104°, vertical FOV 58°, diagonal FOV 123°). Compresión H.265+/H.265/H.264+/H.264. LEDS IR alcance 30m. WDR digital, BLC, 3D DNR. IP67. Alimentación 12 VDC ± 25%, max. 5 W, PoE: 802.3af. Dimensiones: 170.8 mm × 66 mm × 69.1 mm. Material: plástica/metálica. Soporta detección de movimiento con clasificación humanos/vehículos. Soporta almacenamiento interno a través de memoria SD de hasta 256GB (no incluida). Incluye micrófono ambiental.
Note on E142: Cámara IP, bullet. Resolución Máxima: 2 Megapixel (1920 x 1080). Iluminación mínima: 0.001 Lux @ (F1.0, AGC ON). Lente fijo: 2.8 mm (Angulo de apertura 107°). Sistema Colorvu: 30 Metros de luz blanca (Ayuda a iluminar el sitio para mantener la imagen siempre a color). dWDR / BLC / HLC / 3D DNR. Detección de movimiento. Temperatura de Operación: - 30°C a 60°C. Alimentación: 12Vcd / 3.6 Watts. Soporta PoE 802.3af / 4.5 Watts. Protección: Interior / Exterior IP67. Fabricado en material de metal. Dimensiones: 68.4 x 65.2 x 161.1 mm. Peso: 420 gramos.
Note on E143: Cámara IP, bullet. Resolución Máxima: 2 Megapixel (1920 x 1080). Iluminación mínima: 0.001 Lux @ (F1.0, AGC ON). Lente fijo: 2.8 mm (Angulo de apertura 107°). Sistema Colorvu: 30 Metros de luz blanca (Ayuda a iluminar el sitio para mantener la imagen siempre a color). dWDR / BLC / HLC / 3D DNR. Detección de movimiento. Temperatura de Operación: - 30°C a 60°C. Alimentación: 12Vcd / 3.6 Watts. Soporta PoE 802.3af / 4.5 Watts. Protección: Interior / Exterior IP67. Fabricado en material de metal. Dimensiones: 68.4 x 65.2 x 161.1 mm. Peso: 420 gramos.
Note on E144: Cámara IP, bullet. Sensor de imagen 1/2.8" Progressive Scan CMOS. Max. Resolución 1920 × 1080. Iluminación mínima Color: 0.001 Lux @ (F1.0, AGC ON),0 Lux con luz. Lente fija 2.8 mm. Distancia focal: horizontal FOV 115°, vertical FOV 60°, diagonal FOV 143°. DORI @2.8 mm, D: 64 m, O: 25 m, R: 12 m, I: 6 m. Tipo de luz suplementaria: luz blanca, hasta 30 metros. Compresión de video H.265+/H.265/H.264+/H.264. Tipo de audio: Mono sound. Digital WDR. Ethernet Interface: 1 RJ45 10 M/100 M self-adaptive Ethernet port. On-Board Storage: N/A. Alimentación: 12 VDC ± 25%, 0.45 A, max. PoE: IEEE 802.3af, Class 3, max. 6.5 W. Material: cuerpo plástico / frente metálico. Dimensiones 69.8 mm × 67.9 mm × 172.9 mm. Peso Aprox. 550 grs. Temperatura de operación -30 °C a 60 °C, humedad 95% o menor. Protección IP67.
Note on E145: Cámara bullet de tecnología IP y resolución 4 Megapixeles (2560x1440 @20ips). Óptica fija 2.8 mm. Compresión H.265+/H.265/H.264+/H.264. Sensor CMOS 1/3" de escaneado progresivo. Conmutación día/noche mediante filtro mecánico.
Note on E146: Cámara minidomo de tecnología IP y resolución 2 Megapixeles (1920x1080 @20ips). Óptica fija 2.8 mm. Compresión H.265+/H.265/H.264+/H.264. Sensor CMOS 1/2.8" de escaneado progresivo. Conmutación día/noche mediante filtro mecánico.
Note on E147: Cámara minidomo de tecnología IP y resolución 2 Megapixeles (1920x1080 @25ips). Óptica fija 2.8 mm. Compresión H.265+/H.265/H.264+/H.264. Sensor CMOS 1/2.8" de escaneado progresivo.
Note on E148: Cámara IP, minidomo. Sensor de imagen 1/2.8" Progressive Scan CMOS. Resolución máxima 1080p (1920 × 1080). Compresión H.265+ / H.264+ / H.265 / H.264. Lente 2.8 mm. Ángulo de visión (FOV) 105° (H), 56° (V), 125° (D). Iluminación mínima Color: 0.001 Lux @(F1.0, AGC ON). 0 Lux con luz blanca alcance 30 m. Interfaz de red Ethernet 10/100M BaseT. Alimentación DC 12 V / 400 mA / 5 W máx. / PoE IEEE802.3af. Grado de protección IP67, antivandálica IK08. Temperatura de funcionamiento -30º C ~ +60º C. Dimensiones: diámetro 121.5 mm × 97.6 mm (Altura). Peso 500 grs.
Note on E150: Cámara minidomo de tecnología IP y resolución 4 Megapixeles (2560x1400 @ 20 FPS). Resolución máxima: 4 Megapixel (2560 x 1440). Iluminación mínima: color 0.01 Lux @ (F2.0, AGC ON). Iluminación mínima: B/N 0 Lux con IR. Lente 2.8 mm (angulo de visión) 98°. Distancia de infrarrojo: 30 mts Smart IR. Funciones normales: WDR 120dB / D3 DNR / BLC. Compresión: H.265+ / H.265 / H.264+ / H.264. Alimentación: 12 VCD / PoE 802.3 af / 5 W. Temperatura de operación: -30°C a 60°C / Humedad al 95% máximo. Uso en exterior IP67. Antivandalica IK10. ?Protección contra sobre tensiones y protección contra voltajes transitorios. Dimensiones: 111 x 82.4 mm. ?Peso: 360 grs. Puerto de red: 1 (10 / 100 Mbps / PoE 802.3af ). Soporta ONVIF.
Note on E151: Cámara minidomo de tecnología IP y resolución 4 Megapixeles (2560x1400 @ 20 FPS). Óptica fija 2.8 mm. Compresión H.265+/H.265/H.264+/H.264. Sensor CMOS 1/2.8" de escaneado progresivo. Conmutación día/noche mediante filtro mecánico.
Note on E152: Cámara IP, turret. Resolución 2 Megapixeles (1920x1080 @20fps). Lente fija 2.8 mm. Compresión H.265+/H.265/H.264+/H.264. Sensor CMOS 1/2.8" de escaneado progresivo. Conmutación día/noche mediante filtro mecánico. Sensibilidad en color 0,01 Lux.
Note on E153: Cámara IP, turret. Resolución Máxima: 2 Megapixel (1920 x 1080). Iluminación mínima: 0.001 Lux @ (F1.0, AGC ON). Lente fijo: 2.8 mm (Angulo de apertura 107°). Sistema Colorvu: 30 Metros de luz blanca (Ayuda a iluminar el sitio para mantener la imagen siempre a color). dWDR / BLC / HLC / 3D DNR. Detección de movimiento. Temperatura de Operación: - 30°C a 60°C. Alimentación: 12Vcd / 3.6 Watts. Soporta PoE 802.3af / 4.5 Watts. Protección: Interior / Exterior IP67. Fabricado en material de metal y policarbonato. Dimensiones: 150 x 150 x 141 mm. Peso: 350 grs.
Note on E154: Cámara IP, turret. Resolución Máxima: 2 Megapixel (1920 x 1080). Iluminación mínima: 0.001 Lux @ (F1.0, AGC ON). Lente fijo: 2.8 mm (Angulo de apertura 106°). Sistema Colorvu: 30 Metros de luz blanca (Ayuda a iluminar el sitio para mantener la imagen siempre a color). dWDR / BLC / HLC / 3D DNR. Soporta detección de movimiento con clasificación humanos/vehículos.. Temperatura de Operación: - 30°C a 60°C. Alimentación: 12Vcd / 5 Watts (max). Soporta PoE 802.3af / 6.5 Watts (max). Protección: Interior / Exterior IP67. Fabricado en material de metal y plástico. Dimensiones: 109,9 x 103,6 mm. Peso: 370 grs.
Note on E155: Cámara con sensor de imagen 1/2.8" Progressive Scan CMOS. Max. Resolución 1920 × 1080. Iluminación mínima Color: 0.001 Lux @ (F1.0, AGC ON),0 Lux con luz blanca. Lente fija 2.8mm. Longitud focal horizontal FOV 106°, vertical FOV 56°, diagonal FOV 129°. DORI@2.8 mm, D: 44 m, O: 17 m, R: 8 m, I: 4 m. Tipo de luz suplementaria: luz blanca hasta 30 metros. Digital WDR. Ethernet Interface: 1 RJ45 10 M/100 M self-adaptive Ethernet port. Alimentación: 12 VDC ± 25%, 0.45 A. PoE: IEEE 802.3af, Class 3, max. 6.5 W. Material: metal y plástico. Dimensiones Ø110 mm × 93 mm. peso aprox. 380 grs. Temperatura de operación: -30 °C a 60 °C, humedad 5% o menor. Protección IP67.
Note on E156: Cámara IP, turret. Resolución Máxima: 2 Megapixel (1920 x 1080). Iluminación mínima: 0.001 Lux @ (F1.0, AGC ON). Lente fijo: 2.8 mm (Angulo de apertura 107°). Sistema Colorvu: 30 Metros de luz blanca (Ayuda a iluminar el sitio para mantener la imagen siempre a color). dWDR / BLC / HLC / 3D DNR. Detección de movimiento. Temperatura de Operación: - 30°C a 60°C. Alimentación: 12Vcd / 3.6 Watts. Soporta PoE 802.3af / 4.5 Watts. Protección: Interior / Exterior IP67. Fabricado en material de metal y policarbonato. Dimensiones: 150 x 150 x 141 mm. Peso: 350 grs.
Note on E157: Cámara turret de tecnología IP y resolución 4 Megapixeles (2560x1400 a 20fps). Óptica fija 2.8 mm. Compresión H.265+/H.265/H.264+/H.264. Sensor CMOS 1/2.8" de escaneado progresivo. Conmutación día/noche mediante filtro mecánico. Sensibilidad en color 0,01 Lux. LEDS IR alcance 30m. WDR digital, BLC, 3D DNR, ROI. -Especificaciones de red: Salida Ethernet 10/100M Doble streaming de video. Servidor Web integrado Internet Explorer. Compatible con ONVIF, CGI, ISAPI. No soporta tarjeta SD. Detección de movimiento. Nivel de protección: IP67. Instalación en exterior. Metálica/plástica. Alimentación 12 VDC max 400 mA y PoE (802.3 af). Dimensiones: Ø 110 × L 93.2 mm. Peso Aprox. 320 grs.
Note on E158: Cámara IP de formato turret. Resolución máxima: 4 Megapixel (2560 x 1440)@20fps (máximo en tiempo real: 1920 × 1080@25fps). Iluminación mínima: color 0.01 Lux, B/N: 0 Lux con IR. Lente fija 2.8 mm, horizontal FOV 99°, vertical FOV 55°, diagonal FOV 116°. Distancia de infrarrojo: 30 mts EXIR 2.0. WDR 120dB. Compresión: H.265+ / H.265 / H.264+ / H.264. Puerto de red: 1 (10 / 100 Mbps / PoE 802.3af ). Soporta ONVIF. Alimentación: 12 Vcc / PoE 802.3 af / 6.5 W. Temperatura de operación: -30°C a 60°C / Humedad al 95% máximo. Uso en exterior IP67. Dimensiones: 110 mm × 85.3 mm. ?Peso: 330 grs. Material: plástico & metal. Eventos: detección de movimiento (soporta clasificación de humanos/vehículos).
Note on E159: Cámara IP, turret. Resolución Máxima: 4 Megapixel. Iluminación mínima: 0.001 Lux @ (F1.0, AGC ON). Lente fijo: 2.8 mm (Angulo de apertura 107°). Sistema Colorvu: 30 Metros de luz blanca (Ayuda a iluminar el sitio para mantener la imagen siempre a color). dWDR / BLC / HLC / 3D DNR. Detección de movimiento. Temperatura de Operación: - 30°C a 60°C. Alimentación: 12Vcd / 3.6 Watts. Soporta PoE 802.3af / 4.5 Watts. Protección: Interior / Exterior IP67. Fabricado en material de metal y policarbonato. Dimensiones: 150 x 150 x 141 mm. Peso: 350 grs.
Note on E161: Cámara bullet de tecnología IP y resolución 4 Megapixeles (2560x1440 a 20IPS). Óptica varifocal 2.8-12 mm motorizada. Compresión H.265+/H.265/H.264+/H.264. Sensor CMOS 1/3" con conmutación día/noche mediante filtro mecánico. Sensibilidad en color 0,01 Lux.
Note on E167: Cámara IP, Turret, 2MPx (1920 × 1080@30fps). Lente varifocal motorizado 2.8-12mm. Compresión H.265+. Iluminación mínima, Color: 0.01 Lux @ (F1.2, AGC ON), 0.02 Lux @ (F1.6, AGC ON). IR 30M. WDR. IP67. Slot SD hasta 128G. Material: plástico/metal.
Note on E168: Cámara IP, Turret, 4MPx (2560×1440@20fps). Lente varifocal motorizado 2.8-12MM. Compresión H.265+. Iluminación mínima, Color: 0.01 Lux @ (F1.2, AGC ON), 0.02 Lux @ (F1.6, AGC ON). IR 30M. WDR. IP67. Slot SD hasta 128G. Material: plástico/metal. Alimentación 12V (no incluida).
Note on E169: Cámara IP, Bullet de 2 MPx. Sensor CMOS 1/2.7". Resolución máxima 1920 ×1080@30fps. Lente fija 2.8mm. Iluminación mínima: Color: 0.01 Lux @ (F1.2, AGC ON), 0.028 Lux @ (F2.0, AGC ON), 0 Lux con IR. Compresión H.265+, H.265, H.264+, H.264. WDR 120dB.
Note on E170: Camara IP, bullet. Sensor 1/2.8" Progressive Scan CMOS. Min. Illuminación Color: 0.005 Lux @ (F1.6, AGC ON), 0 Lux con IR. WDR 120 dB. Lente fijo 2.8mm. horizontal FOV 107°, vertical FOV 57°, diagonal FOV 127°. IR hasta 40 m. Max. Resolución 1920 × 1080@25 fps. Compresión H.265/H.264/H.264+/H.265+. Bit Rate 32 Kbps a 8 Mbps. Almacenamiento MicroSD hasta 256 GB (no incluido). 1 RJ45 10M/100M. Eventos: detección de movimiento, cruce de línea, detección de intrusión, detección de rostro. Temperatura de operación -30 °C to 60 °C, humedad 95%. Alimentación 12 VDC, 0.5 A, max. 6 W, PoE (802.3af, 36 V - 57 V), 0.2 A - 0.13 A, max. 7 W. Material: aluminio. Dimensiones: diámetro 70 × 161.7 mm. Peso aprox. 490 grs.
Note on E171: Camara IP, bullet. Sensor 1/2.8" Progressive Scan CMOS. Min. Illuminación Color: 0.005 Lux @ (F1.6, AGC ON), 0 Lux con IR. WDR 120 dB. Lente fijo 2.8mm. horizontal FOV 107°, vertical FOV 57°, diagonal FOV 127°. IR hasta 40 m. Max. Resolución 1920 × 1080@25 fps. Compresión H.265/H.264/H.264+/H.265+. Bit Rate 32 Kbps a 8 Mbps. Almacenamiento MicroSD hasta 256 GB (no incluido). 1 RJ45 10M/100M. Eventos: detección de movimiento, cruce de línea, detección de intrusión, detección de rostro. Temperatura de operación -30 °C to 60 °C, humedad 95%. Alimentación 12 VDC, 0.5 A, max. 6 W, PoE (802.3af, 36 V - 57 V), 0.2 A - 0.13 A, max. 7 W. Material: aluminio. Dimensiones: diámetro 70 × 161.7 mm. Peso aprox. 490 grs.
Note on E172: Cámara bullet IP, Acusense, con nuevo algoritmo de clasificación humanos/vehículos, resolución 2MP, óptica fija 2.8mm, LEDS IR alcance 40m. Analítica VCA X4: intrusión, cruce de línea, entrada/salida área. Captura facial. Instalación exterior IP67.
Note on E174: Cámara IP, bullet Sensor De Imagen 1/2.8" Progressive Scan CMOS. Máxima resolución 1920 × 1080. Iluminación Mínima: 0.0005 Lux @ (F1.0, AGC ON), 0 Lux con luz blanca. Ajuste De Ángulo: Pan: 0° to 360°, tilt: 0° to 90°, rotate: 0° to 360°. Lente fija 2.8mm. horizontal FOV 107°, vertical FOV 56°, diagonal FOV 127°. Iluminador: luz blanca, hasta 40 metros. Compresión De Video: H.265/H.264/H.265+/H.264+. WDR 120 dB. Ethernet Interface x1 RJ45 10 M/100 M self-adaptive. Slot para memoria microSD/SDHC/SDXC hasta 256 GB (no incluida). Micrófono Incorporado. Evento: detección de movimiento, detección perimetral, clasificación humanos/vehículos, captura de rostros. Alimentación: 12 VDC ± 25% (no incluida), consumo máximo 6.0 W / PoE: 802.3af. Dimensiones: 215.2 mm × 78.8 mm × 78.6 mm. Peso 680 grs. Temperatura de operación: -30 °C a 60 °C, humedad 95% o menor (sin condensación). Protección IP67. Fabricado en material de aluminio.
Note on E175: Cámara IP, Bullet de 4 MPx. Sensor CMOS 1/3". Resolución máxima 2688 ×1520@30fps. Lente fija 2.8mm. Iluminación mínima: Color=0.01 Lux @ (F1.2, AGC ON), 0.018 Lux @ (F1.6, AGC ON), 0 Lux con IR. Compresión H.265+, H.265, H.264+, H.264. WDR 120dB.
Note on E176: Cámara IP, Bullet de 4 MPx. Sensor CMOS 1/3". Resolución máxima 2688 ×1520@30fps. Lente fija 2.8mm. Iluminación mínima: Color=0.01 Lux @ (F1.2, AGC ON), 0.018 Lux @ (F1.6, AGC ON), 0 Lux con IR. Compresión H.265+, H.265, H.264+, H.264. WDR 120dB. Micrófono incorporado.
Note on E178: Cámara IP, bullet. Resolución máxima: 4 Megapixel (2688 x 1520). Iluminación mínima (Powered by DarkFighter): ccolor 0.005 Lux @ (F1.6, AGC ON) Día / Noche Real (filtro ICR). Lente fija: 2.8 mm (ángulo de apertura 103°). Distancia de infrarrojo: 40 mts Smart IR. Funciones normales: WDR 120 dB / ROI / 3D DNR / BLC / HLC . ?Funciones Avanzadas: Detección de Rostros / Intrusión de área / Cruce de linea / Detección de humanos y vehículos. Compresión: H.265+ / H.265 / H.264+ / H.264. Micrófono integrado. Puerto de red: 1 (10 / 100 Mbps / PoE 802.3af). Almacenamiento micro SD de hasta 256 GB / ANR (Automatic Network Recovery). Soporta ONVIF. Alimentación: 12 VCD / PoE 802.3 af / 6 W. Temperatura de operación: -30°C a 60°C / Humedad al 95% máximo. Uso en exterior IP67. Dimensiones: 70 x 161.7 mm. Peso: 490 grs.
Note on E179: Cámara IP, bullet Sensor De Imagen 1/2.8" Progressive Scan CMOS. Máxima resolución 2688 × 1520. Iluminación Mínima: 0.0005 Lux @ (F1.0, AGC ON), 0 Lux con luz blanca. Ajuste De Ángulo: Pan: 0° to 360°, tilt: 0° to 90°, rotate: 0° to 360°. Lente fija 2.8mm. horizontal FOV 107°, vertical FOV 56°, diagonal FOV 127°. Iluminador: luz blanca, hasta 40 metros. Compresión De Video: H.265/H.264/H.265+/H.264+. WDR 130 dB. Ethernet Interface x1 RJ45 10 M/100 M self-adaptive. Slot para memoria microSD/SDHC/SDXC hasta 256 GB (no incluida). Micrófono Incorporado. Evento: detección de movimiento, detección perimetral, clasificación humanos/vehículos, captura de rostros. Alimentación: 12 VDC ± 25% (no incluida), consumo máximo 6.0 W / PoE: 802.3af. Dimensiones: 215.2 mm × 78.8 mm × 78.6 mm. Peso 695 grs. Temperatura de operación: -30 °C a 60 °C, humedad 95% o menor (sin condensación). Protección IP67. Fabricado en material de aluminio.
Note on E180: Cámara bullet de tecnología IP y resolución 6 Megapixeles (2560x1440 20IPS). Óptica fija 2.8 mm. Compresión H.265+/H.265/H.264+/H.264. Sensor CMOS 1/2.9" con conmutación día/noche mediante filtro mecánico. Sensibilidad en color 0,01 Lux. LEDS IR alcance 30 metros
Note on E181: Cámara IP, bullet. Illuminación mínima Color: 0.003 Lux @ (F1.6, AGC ON), B/W: 0 Lux con IR. Wide Dynamic Range 120 dB. Lente fijo 4 mm, horizontal FOV 83.9°, vertical FOV 44.5°, diagonal FOV 100.8°. IR hasta 40 metros. Máxima Resolución 3200 × 1800. Compresión H.265/H.264/H.265+/H.264+. Micrófono incorporado. Slot SD para memoria de hasta 256 GB (no incluida). 1 RJ45 10 M/100 M. Analíticas: detección de movimiento, detección y captura de rostro, cruce de línea y detcción perimetral. Clasificación de humanos/vehículos. Temperatura de operación: -30 °C a 60 °C, humedad 95% o menor (sin condensación). Alimentación 12 VDC ± 25%, 0,5A (no incluida), PoE: 802.3af, Class 3. Consumo max. 6 W. Interface Ø 5.5 mm coaxial power plug. Material: metálica. Dimensiones Ø 70 mm ×161.7 mm. Peso 490 grs. Protección IP67.
Note on E182: Cámara IP, tipo minidomo de 2 MPx (1920 x 1080@30fps). Sensor CMOS progresivo de 1/2.8". Lente fija de 2.8mm. Compresión H265+. IR 20M. IP67/IK10. Iluminación mínima, Color: 0.01 Lux @(F1.2, AGC ON), B/W: 0.001 Lux @(F1.2, AGC ON). H.265+, H.265, H.264+,
Note on E183: Cámara IP, minidomo. Sensor de imagen 1/2.8" Progressive Scan CMOS. Iluminación Mínima Color: 0.028Lux @(F2.0, AGC ON). B/W: 0.0028 Lux @(F2.0, AGC ON), 0 Lux con IR. WDR 120 dB. Lente 2.8 mm. FOV horizontal: 115°, vertical: 62°, diagonal: 136°. Rango IR: hasta 30 m. Max. Resolución 1920 × 1080@25 fps. Compresión De Video: H.265/H.264. Bitrate 32 Kbps to 8 Mbps. Almacenamiento: soporta micro SD hasta 128 GB (no incluida). ANR. Audio/Alarma: 1E/1S. 1 RJ45 10M/100M. Eventos: cruce de línea, detección de intrusión. Temperatura de operación: -30 °C to +60 °C, humedad 95% o menor. Alimentación 12 VDC, 0.4 A, max. 5 W / PoE. Dimensiones diámetro 111 × 82.4 mm. Peso: aprox. 497 grs. Protección IP67/ IK10.
Note on E184: Cámara IP, Minidomo de 2 MPx. Sensor CMOS 1/2.8". Resolución máxima 1020×1080@30fps. Lente fija 2.8mm. Iluminación mínima: Color=0.01 Lux @ (F1.2, AGC ON), 0.028 Lux @ (F2.0, AGC ON), 0 Lux con IR. Compresión H.265+, H.265, H.264+, H.264. WDR 120dB.
Note on E185: Cámara IP, Minidomo de 2 MPx. Sensor CMOS 1/2.8". Resolución máxima 1020×1080@30fps. Lente fija 2.8mm. Iluminación mínima: Color=0.01 Lux @ (F1.2, AGC ON), 0.028 Lux @ (F2.0, AGC ON), 0 Lux con IR. Compresión H.265+, H.265, H.264+, H.264. WDR 120dB.
Note on E186: Cámara IP, Minidomo de 2 MPx. Sensor CMOS 1/2.8". Resolución máxima 1020×1080@30fps. Lente fija 2.8mm. Iluminación mínima: Color=0.01 Lux @ (F1.2, AGC ON), 0.028 Lux @ (F2.0, AGC ON), 0 Lux con IR. Compresión H.265+, H.265, H.264+, H.264. WDR 120dB.
Note on E187: Cámara IP, Minidomo de 2 MPx. Sensor CMOS 1/2.8". Resolución máxima 1020×1080@30fps. Lente fija 4mm. Iluminación mínima: Color=0.01 Lux @ (F1.2, AGC ON), 0.028 Lux @ (F2.0, AGC ON), 0 Lux con IR. Compresión H.265+, H.265, H.264+, H.264. WDR 120dB.
Note on E188: Cámara IP, Minidomo de 2 MPx. Sensor CMOS 1/2.8". Resolución máxima 1020×1080@30fps. Lente fija 2.8mm. Iluminación mínima: Color=0.01 Lux @ (F1.2, AGC ON), 0.028 Lux @ (F2.0, AGC ON), 0 Lux con IR. Compresión H.265+, H.265, H.264+, H.264. WDR 120dB. Micrófono incorporado.
Note on E189: Cámara IP con sensor de imagen 1/2.8" Progressive Scan CMOS. Max. Resolución 1920 × 1080. Iluminación mínima Color: 0.002 Lux @ (F1.4, AGC ON),B/W: 0 Lux con IR. Lente fija 2.8 mm. Distancia focal: horizontal FOV 107°, vertical FOV 57°, diagonal FOV 129°. DORI @2.8 mm: D: 44 m, O: 17 m, R: 9 m, I: 4 m. Tipo de luz suplementaria: IR hasta 30 metros. Compresión de video H.265/H.264/H.264+/H.265+. Micrófono ambiental incorporado. WDR 120 dB. SNR = 52 dB. Ethernet Interface: 1 RJ45 10 M/100 M self-adaptive Ethernet port. On-Board Storage: soporta microSD hasta 512 GB (no incluida). Audio: 1 input (line in). Alarmas I/O: 1/1. Detección inteligente de humanos / vehículos. Alimentación 12 VDC ± 25%, 0.5 A, max. 6 W. PoE: IEEE 802.3af, Class 3, max. 7.5 W. Material: Metálica. Dimensiones: Ø121.4 × 92.2 mm. Peso Aprox. 550 grs. Condiciones de inicio y funcionamiento: -30 °C a 60 °C, humedad 95% o menor. Protección IP67 / IK10.
Note on E190: Cámara IP, Minidomo de 4 MPx. Sensor CMOS 1/2.8". Resolución máxima 4 Mpx. Lente fija 2.8mm. Iluminación mínima: Color=0.01 Lux @ (F1.2, AGC ON), 0.028 Lux @ (F2.0, AGC ON), 0 Lux con IR. Compresión H.265+, H.265, H.264+, H.264. WDR 120dB. Acusense: detección y clasificación en humanos/vehículos. Apta para exterior (IP67), antivandálica (IK10). Slot micro SD/SDHC/SDXC hasta 128 GB. IR hasta 30m. Condiciones operativas: -30 °C ~ 60 °C; humedad 95% o menor. Alimentación: 12 VDC, 0.5A, max. 6W. Dimensiones: diámetro 111mm × 82.4 mm.
Note on E191: Cámara IP, Minidomo de 4 MPx. Sensor CMOS 1/2.8". Resolución máxima 4 Mpx. Lente fija 2.8mm. Iluminación mínima: Color=0.01 Lux @ (F1.2, AGC ON), 0.028 Lux @ (F2.0, AGC ON), 0 Lux con IR. Compresión H.265+, H.265, H.264+, H.264. WDR 120dB. Acusense: detección y clasificación en humanos/vehículos. Apta para exterior (IP67), antivandálica (IK10). Slot micro SD/SDHC/SDXC hasta 512 GB. IR hasta 30m. Condiciones operativas: -30 °C ~ 60 °C; humedad 95% o menor. Alimentación: 12 VDC, 0.5A, max. 6W. Dimensiones: diámetro 111mm × 82.4 mm. Entrada/salida de audio/alarma.
Note on E192: Cámara IP, Minidomo de 4 MPx. Sensor CMOS 1/2.8". Resolución máxima 4 Mpx. Lente fija 2.8mm. Iluminación mínima: Color=0.01 Lux @ (F1.2, AGC ON), 0.028 Lux @ (F2.0, AGC ON), 0 Lux con IR. Compresión H.265+, H.265, H.264+, H.264. WDR 120dB. Micrófono incorporado. Acusense: detección y clasificación en humanos/vehículos. Apta para exterior (IP67), antivandálica (IK10). Slot micro SD/SDHC/SDXC hasta 128 GB. IR hasta 30m. Condiciones operativas: -30 °C ~ 60 °C; humedad 95% o menor. Alimentación: 12 VDC, 0.5A, max. 6W. Dimensiones: diámetro 111mm × 82.4 mm.
Note on E193: Cámara IP, Minidomo de 4 MPx. Sensor CMOS 1/2.8". Resolución máxima 4 Mpx. Lente fija 2.8mm. Iluminación mínima: Color=0.01 Lux @ (F1.2, AGC ON), 0.028 Lux @ (F2.0, AGC ON), 0 Lux con IR. Compresión H.265+, H.265, H.264+, H.264. WDR 120dB. Micrófono incorporado. Acusense: detección y clasificación en humanos/vehículos. Apta para exterior (IP67), antivandálica (IK10). Slot micro SD/SDHC/SDXC hasta 128 GB. IR hasta 30m. Condiciones operativas: -30 °C ~ 60 °C; humedad 95% o menor. Alimentación: 12 VDC, 0.5A, max. 6W. Dimensiones: diámetro 111mm × 82.4 mm.
Note on E194: Cam IP, minidomo 5 Megapixel (2560 x 1920). Lente fijo: 2.8mm, ángulo de visión 80°. CMOS 1/2.8" Scan Progresivo. Iluminación Mínima: 0.01 Lux @ (F1.2,AGC ON), 0 Lux con IR. Distancia IR: 30mts con tecnología Smart IR EXIR.
Note on E195: Cámara IP, minidomo. Resolución máxima: 6 Megapixel (3072 x 2048). Iluminación mínima: color 0.008 Lux @ (F1.2, AGC ON). Iluminación mínima: B/N 0.014 Lux @ (F1.6, AGC ON). Día / Noche Real (filtro ICR).
Note on E197: Camara IP, Cubo, 2Mpx, con audio. Lente 2.8mm, 1/ 2.7" CMOS progresivo. Iluminación mínoma 0.028 Lux. Codec H.265/H.264+ y H.264. IR 10m. HLC, BLC, 3D DNR, DWDR. Alimentación 12VDC y PoE. Audio bidireccional, PIR 10m para filtro de falsa alarma. Admite SD hasta 256GB. Material plástico.
Note on E198: Cámara CUBO de tecnología IP, WIFI, con micrófono y sensor PIR incorporado. Resolución 2 Megapixeles (1920 x 1080 @25ips). Óptica fija 2.8mm. Compresión H.265+/H.265/H.264+/H.264. Función día/noche conmutación mecánica. Sensor CMOS 1/2.7" con escaneo progresivo. Sensibilidad: 0,01 lux (F1.2, AGC ON), 0 lux con IR. Incluye LEDS EXIR IR alcance 10m. Rango dinámico expandido real 120dB. 1 salida de video IP Ethernet 10/100Mbps. Servidor Web integrado. Triple streaming de video. BLC/3D DNR/ROI. Acepta tarjeta SD hasta 128GB. Micrófono y altavoz integrado. Detector PIR integrado cobertura 10m, 90º. Conexión Wifi (802.11bn). Alimentación: 12 VCD / PoE 802.3 af / 7 W. Temperatura de operación: -10°C a 40°C / Humedad al 95% máximo. Uso en interior. Dimensiones: 102.8 x 65.2 x 32.6 mm. Peso: 128 grs.
Note on E199: Cámara CUBO de tecnología IP, WIFI, con micrófono y sensor PIR incorporado. Resolución 2 Megapixeles (1920 x 1080 @25ips). Óptica fija 2.8mm. Compresión H.265+/H.265/H.264+/H.264. Función día/noche conmutación mecánica. Sensor CMOS 1/2.7" con escaneo progresivo. Sensibilidad: 0,01 lux (F1.2, AGC ON), 0 lux con IR. Incluye LEDS EXIR IR alcance 10m. Rango dinámico expandido real 120dB. 1 salida de video IP Ethernet 10/100Mbps. Servidor Web integrado. Triple streaming de video. Detección SMART : Intrusión, Cruce de línea, Detección rostro básica. BLC/3D DNR/ROI. Acepta tarjeta SD hasta 128GB. Micrófono y altavoz integrado. Detector PIR integrado cobertura 10m, 90º. Conexión Wifi (802.11bn). Alimentación: 12 VCD / PoE 802.3 af / 7 W. Temperatura de operación: -10°C a 40°C / Humedad al 95% máximo. Uso en interior. Dimensiones: 102.8 x 65.2 x 32.6 mm. Peso: 128 grs.
Note on E200: Cámara IP, bullet. 1/2.8" Progressive Scan CMOS. Min. Illuminación Color: 0.005 Lux @ (F1.6, AGC ON), 0 Lux con IR. WDR 120 dB. Lente varifocal motorizado 2.8 a 12 mm, horizontal FOV 106.6° to 31.7°, vertical FOV 54.7° to 17.7°, diagonal FOV 130.3° to 36.4°. IR hasta 60 m. Max. Resolución 1920 × 1080@25 fps. Compresión H.265/H.264/H.264+/H.265+. Bit Rate 32 Kbps a 8 Mbps. Soporta MicroSD hasta 256 GB. Audio/Alarma: 1E/1S. 1 RJ45 10M/100M. Eventos. detección de movimiento, cruce de línea, detección de intrusión, detección de rostro. temperatura de operación: -30 °C a 60 °C, humedad 95% o menor. Alimentación 12 VDC,1.08 A, max. 13 W. PoE: (802.3at, 42.5 V - 57 V ), 0.36 A - 0.27 A, max. 15 W. Material: aluminio. Dimensiones: 308.5 × 97.9 × 93 mm. Peso: Aprox. 1390 grs. Protección IP67 / IK10.
Note on E201: Cámara bullet IP Acusense, con nuevo algoritmo de clasificación humanos/vehículos, resolución 2MP, óptica varifocal motorizada 2.8-12mm, LEDS IR alcance 60m. Analítica VCA X4: intrusión, cruce de línea, entrada/salida área. Captura facial.Instalación exterior IP66, antivandálica IK10. Audio: 1Entrada-1Salida. Alarmas: 1Entrada-1Salida.
Note on E202: Cámara IP bullet, 4 Mpx, varifocal 2.8-12MM, 3D DNR & DWDR & BLC, IP66, IR 30m. Slot SD
Note on E203: Cámara IP bullet, 4 Mpx, varifocal 2.8-12MM, 3D DNR & DWDR & BLC, IP66, IR 30m. Slot SD
Note on E204: Cámara IP bullet, 4 Mpx, varifocal motorizada 2.8-12MM, 3D DNR & DWDR & BLC, IP66, IR 30m. Slot SD. Micrófono. Acúsense
Note on E205: Cámara bullet IP, Acusense, con nuevo algoritmo de clasificación humanos/vehículos. Resolución 4MP, óptica varifocal motorizada 2.8-12mm, LEDS IR alcance 60m. Analítica VCA X4: intrusión, cruce de línea, entrada/salida área. Captura facial. Instalación exterior IP66, antivandálica IK10. Audio: 1Entrada-1Salida. Alarmas: 1Entrada-1Salida.
Note on E206: Cámara IP, bullet de resolución máxima: 4 Megapixel (2688x 1520) Iluminación mínima: 0.0005 Lux @ (F1.0, AGC ON). Lente fijo: 3.6 - 9 mm (angulo de apertura 92.3° a 48º). 60 Metros de luz blanca (ayuda a iluminar el sitio para mantener la imagen siempre a color) WDR de 130 dB. Soporta memoria microSD 512 GB (no incluida) Detección de movimiento / Cruce de línea / Detección de instrusión. 1 Entrada / Salida de alarma y audio. Temperatura de Operación: - 30°C a 60°C. Alimentación: 12 Vcc / 14.5 Watts (fuente no incluida). Soporta PoE: 802.3af / 18 Watts. Apta Exterior (IP67). Fabricado en material de aluminio. Dimensiones: 327.9 x 97.9 x 90.9 mm. Peso: 1520 gramos.
Note on E207: Cámara bullet IP. Resolución 6 Mpx. IR con hasta 50 metros de alcance. Óptica varifocal motorizada de 2.8-12 mm. Iluminación mínima 0.01 lux color, 0 lux en B/N, con IR encendido. Resolución 3072 × 2048, hasta 20 fps.
Note on E208: Cámara bullet IP, Acusense, con nuevo algoritmo de clasificación humanos/vehículos. Resolución 8MP, óptica varifocal motorizada 2.8-12mm, LEDS IR alcance 50m. Analítica VCA X4: intrusión, cruce de línea, entrada/salida área. Captura facial.Instalación exterior IP66, antivandálica IK10. Audio: 1Entrada-1Salida. Alarmas: 1Entrada-1Salida.
Note on E209: Cámara minidomo IP. Resolución 2MPx, óptica varifocal motorizada 2.8-12mm, LEDS IR alcance 40m. Analítica VCA X4: intrusión, cruce de línea, entrada/salida área. Captura facial. Instalación exterior IP66,
Note on E210: Cámara minidomo IP Darkfighter H.265+ Ultra-low light 0,005 Lux. Resolución 2MP, 1/2.8" CMOS, 1920×1080@30fps. Óptica varifocal 2.8-12mm motorizada. H265+, IP67, soporta Tarjeta SD, PoE, WDR 120dB. IR hasta 30m. EXIR. IK10, BLC, 3D DNR, ROI, ONVIF. Dimensiones F153.3x111.6mm.
Note on E212: Cámara IP, minidomo. Resolución 4 Megapixeles (2560x1440 a 25IPS). Óptica varifocal 2.8-12mm motorizada. Compresión H.265+/H.265/H.264+/H.264. Sensor CMOS 1/3" con escaneado progresivo. Conmutación día/noche mediante filtro mecánico. Distancia de infrarrojo 40 metros. Funciones Avanzadas: Detección de Rostros / Intrusión de área / Cruce de línea. Entradas/salidas de alarma: 1/1. Entradas/salidas de audio: 1/1. Puerto de red: 1 (10 / 100 Mbps / PoE 802.3af). Almacenamiento micro SD de hasta 512 GB (tarjeta no incluida). Alimentación: 12 Vcc / PoE 802.3 af / 12.5 W. Temperatura de operación: -30°C a 60°C / Humedad al 95% máximo. Uso en exterior IP67. Antivandálica IK10. Dimensiones: 153.3 x 111.6 mm. ?Peso: 880 gramos.
Note on E213: Cámara IP, minidomo. Resolución 4 Megapixeles (2560x1440 a 25IPS). Óptica varifocal 2.8-12mm motorizada. Compresión H.265+/H.265/H.264+/H.264. Sensor CMOS 1/3" con escaneado progresivo. Conmutación día/noche mediante filtro mecánico.
Note on E215: Cámara bullet IP. Resolución 6 Mpx. IR con hasta 30 metros de alcance. Óptica varifocal motorizada de 2.8-12 mm (Angulo de visión 88° - 27°). Iluminación mínima 0.01 lux color, 0,018 lux en B/N. Resolución 3072 × 2048, hasta 20 ips.
Note on E216: Cámara minidomo de tecnología IP y resolución 8 Megapixeles (3840 x 2160 a 20fps). Serie EasyIP 4.0 con tecnología Acusense: detección inteligente de personas y/o vehículos. Óptica varifocal 2.8-12 mm motorizada. Compresión H.265+. Leds IR 30m. WDR 120dB. Incorpora 1 E/S audio y 1 E/S alarma. Detección SMART: Intrusión, Cruce de línea, Detección entrada/salida de zona. IP67, IK10.
Note on E217: Cámara bullet, resolución 2MP, lente Fija, óptica 2.8mm, IR 60m, 120dB WDR, sensibilidad 0.005 Lux, PoE, Acusense, clasificación humano-vehículo, Darkfighter, soporta memoria SD hasta 512 Gb. Metálica, apta exterior (IP67). Dimensiones: 289 mm × 93.1 mm × 91.2 mm. Peso aprox. 1100 grs. Temperatura de operación: -30 °C a 60 °C, humedad 95% o menor.
Note on E218: Cámara bullet IP, Acusense, con algoritmo de clasificación humanos/vehículos, resolución 2MP, óptica fija 2.8mm, LEDS IR con alcance 80m. Analítica VCA X4: intrusión, cruce de línea, entrada/salida área. Instalación exterior, protección IP67.
Note on E220: Cámara IP bullet. Resolución máxima: 4 Megapixel (2688 × 1520). Iluminación mínima: 0.005 Lux @ (F1.6, AGC ON) Distancia focal: Lente fijo 4mm (Ángulo de visión 84°). Distancia de infrarrojo: 80 mts Smart IR. Funciones normales: WDR 120dB / BLC / 3D DNR / ROI / HLC. ?Funciones Avanzadas: Intrusión de área / Cruce de línea / Detección de Rostros. Compresión: H.265+ / H.265 / H.264+ / H.264. Alimentación: 12 Vcc / PoE 802.3 af / 12.5 W. Temperatura de operación: -30°C a 60°C / Humedad al 95% máximo. Uso en exterior IP67. Material: Aleación de aluminio con cobertura de plástico. ?Protección contra sobre tensiones y protección contra voltajes transitorios. Dimensiones: 105 x 299.7 mm. ?Peso: 1070 gramos. Puerto de red: 1 (10 / 100 Mbps / PoE 802.3af ). Almacenamiento: soporta micro SD de hasta 512 GB.
Note on E222: Cámara IP tipo Bullet 5MP lente 2.7 s 13.5 mm varifocal motorizado, Color: 0.01 Lux IR40M H.265+, BLC/3D DNR/ROI/HLC. Ranura para micro SD hasta 128GB,. Alimentación: 12 VDC / PoE. IP67. E/S Audio y alarma. Analíticas: Detección de cruce de línea, intrusión.
Note on E225: Cámara IP, minidomo. Máxima resolución: 2560 × 1920. Lente varifocal motorizado 2.7 a 13.5mm (Horizontal FOV: 98° a 28°, vertical FOV: 71° a 21°, diagonal FOV: 130° a 35°. IR hasta 40 metros. WDR 120 dB. Eventos: cruce de línea y detección de intrusión. Slot para tarjeta MicroSD/SDHC/SDXC (hasta 128G, no incluida). Conexión x1 RJ45 10M/100M. Salida 1 Vp-p Video Compuesto (75O/BNC). Temperatura de operación -30 °C a +60 °C, humedad 95% o menor (sin condensación). Alimentación 12 VDC ± 25% (no incluida) / PoE: 802.3af, class 3. Protección IP67, IK10. Materiales de fabricación: burbuja plástica, base y cubierta metálica. Dimensiones: F141 mm × 99 mm. Peso aprox. 800 grs.
Note on E227: Cámara IP, bullet. Máxima Resolución 2592 × 1944. Iluminación Mínima: Color: 0.003 Lux @ (F1.4, AGC ON), B/W: 0 Lux con IR. Ajuste De Ángulo: Pan: 0° a 360°, tilt: 0° a 90°, rotate: 0° a 360°. Lenta fija 12mm (horizontal FOV 24°, vertical FOV 18°, diagonal FOV 30°). IR hasta 90 metros. Compresión De Video H.265/H.264/H.264+/H.265+. Soporta tarjeta MicroSD/SDHC/SDXC hasta 256 GB. WDR 120 dB. Interfaz RJ45 10 M/100 M self-adaptive. Audio: 1 entrada / 1 salida. Alarma: 2 entradas / 2 salidas. Alimentación: 12 VDC (no incluida) / PoE. Eventos: detección de movimiento / protección perimetral / clasificación humanos y vehículos / detección de rostro. Dimensiones: 325.5 mm × Ø105 mm. Peso Approx. 1100 grs. Temperatura de funcionamiento: -30 °C a 60 °C, humedad 95% o menor, sin condensación. Protección IP67.
Note on E228: Cámara IP tipo box de 1.3Mpx. Sensor de imagen CMOS de 1/3" con escaneo progresivo. PAL/NTSC. Montaje de lente tipo C/CS (no incluye lente). Filtro IR con auto switch. Reducción digital de ruido 3D DNR. WDR Digital. Compresión de video en 3 formatos (H.264/MPEG4/MJPEG). Puerto de conexión RJ45. No incluye soporte de montaje. Slot de memoria SD: N/A. Alimentación 12VDC (no incluye fuente).
Note on E229: Cámara IP tipo box. Sensor de imagen CMOS de 1/2.8" con escaneo progresivo. PAL/NTSC. Montaje de lente tipo C/CS (lente no incluida). Filtro IR con auto switch. Reducción digital de ruido 3D DNR. WDR Digital. Compresión de video en 3 formatos (H.264/MPEG4/MJPEG). Puerto RJ45. Slot de memoria SD: N/A. No incluye soporte de montaje. Alimentación 12VDC (no incluye fuente).
Note on E230: Cámara IP tipo bullet de 2MP (1920X1080p) y 50 Fps. Apta exterior IP66. Antivandálica grado IK10. Sensor de imagen CMOS de escaneo progresivo de 1/1.8" Ultra-low light. Lente varifocal motorizado de 2,8 a 12mm (ángulo de visión de 91.2° a 28.3°).
Note on E231: Cámara Minidomo de 2 MPx. Lente Varifocal Motorizada de 2.8-12mm. Iluminación mínima a Color: 0.002 Lux. IR 30metros. Códec H.265 + / H.265 / H.264 + / H.264. WDR 140dB. Soporta SD hasta 256GB. Entradas/salidas de alarma: 1/1. IP67 (exterior) IK10 (antivandálica).
Note on E232: Cámara IP tipo bullet. Resolución máxima: 1920 x 1080 (2 Megapixel).Iluminación mínima: Color 0.002 Lux @ (F1.2, AGC ON) / DARKFIGHTER. Iluminación mínima: 0 Lux con IR. WDR 140 dB (LIGHTFIGHTER). Lente motorizado: 2.8 a 12 mm.
Note on E233: Cámara IP tipo bullet. Resolución máxima: 1920 x 1080 (2 Megapixel).Iluminación mínima: Color 0.002 Lux @ (F1.2, AGC ON) / DARKFIGHTER. Iluminación mínima: 0 Lux con IR. WDR 140 dB (LIGHTFIGHTER). Lente motorizado: 8 a 32 mm. 100 mts de IR EXIR
Note on E234: Cámara IP, bullet, 4 Mpx (2560 × 1440 30fps). Soporta H.265+ / H.265 / H.264. Lente Varifocal Motorizado 2.8 - 12mm (135°-45°). 140db WDR, 3D DNR, BLC, Defog, AGC, Face Detection, IR 50m. Ranura para Micro SD 256GB. Audio/alarma.
Note on E235: Cámara bullet de resolución máxima: 2 Megapixel (1920 x 1080). Iluminación mínima: color 0.028 lux @ (F2.0; AGC ON). Soporta memoria micro SD de hasta 128 GB (no incluida). Lente 2.8 mm (angulo de apertura 114.5º). Cuenta con antena Wi-Fi de 80 mts de rango máximo (la correcta conexión de WiFi dependerá de linea de vista, zonas / entornos no contaminadas con radio frecuencias, etc. por lo cual el rendimiento varia según el entorno). Cuenta con micrófono integrado. Distancia de infrarrojos: 30 mts IR EXIR. Puerto de red: 1 (10 / 100 Mbps ). Alimentación: 12 Vcc / 5 W (incluye fuente 12 Vcc / 1 Amp). Temperatura de operación: -30°C a 60°C / Humedad al 95% máximo. Uso en exterior IP66. Dimensiones: 177 x 68 x 66 mm. Peso: 270 grs. Nota: No se puede agregar directamente a la plataforma de Hik-Connect (WiFi), requiere un NVR. Sí es posible agregar de manera directa a Hik-Connect de manera cableada (LAN).
Note on E236: Cámara IP bullet, resolución máxima: 2 Megapixel (1920 x 1080). Iluminación mínima: color 0.018 lux @ (F1.6; AGC ON). Dia / Noche Real (filtro ICR). Lente 2.8 mm (Angulo de apertura 112°). Cuenta con antena WiFi. Distancia de infrarrojos: 30 mts IR EXIR. Funciones normales: dWDR / BLC / HLc / 3D DNR. Compresión: H.265+ / H.265 / H.264+ / H.264. Entradas de alarma: N/A. Salidas de alarma: N/A. Entradas de audio: cuenta con micrófono y bocina interconstruido. Salidas de audio: N/A. Puerto de red: 1 (10 / 100 Mbps). Almacenamiento micro SD de hasta 256 GB (memoria no incluida). Soporta ONVIF / ISAPI / CGI. Alimentación: 12 Vcc / 7.2 W (No soporta PoE). Temperatura de operación: -30°C a 50°C. Uso en exterior IP66. Dimensiones: 175.6 x 73.0 x 89.1mm. Peso: 450 gramos. Importante: no se puede agregar directamente a la plataforma de Hik-Connect vía WiFi, por lo cual requiere un NVR/DVR para el uso de dicha plataforma. No obstante, se puede agregar de manera directa a Hik-Connect de manera cableada (LAN).
Note on E237: Cámara IP tipo domo fija con audio de 2 MPx. Conexión Wi-Fi y fácil instalación. Proporciona seguridad en tiempo real a través del audio bidireccional incorporado. Eficiente tecnología de compresión H.265. EXIR 2.0, tecnología infrarroja avanzada. Apta para exteriores, resistente al agua y al polvo (IP66). Ranura para tarjeta de memoria incorporada, tarjeta microSD / microSDHC / microSDXC compatible, hasta 256 GB. Incluye fuente.
Note on E238: Cámara IP, minidomo. Resolución máxima: 4 Megapixel (2560 x 1440). Iluminación mínima: color 0.001 Lux @ (F1.2, AGC ON) Día / Noche Real (filtro ICR). Distancia motorizado: 2.8 a 12 mm (angulo de visión 114.5° a 41.8°). Distancia de infrarrojo: 30 mts Smart IR. Funciones normales: WDR 140dB / BLC / HLC / 3D DNR / Defog / EIS. Compresión: H.265+ / H.265 / H.264+ / H.264. E/S Alarma y Audio: 1/1. Puerto de red 10/100/1000 Mbps. Soporta ONVIF. Analíticas: cruce de línea, entrada/salida a región, detección de intrusión, equipaje desatendido, objeto removido, reconocimiento de rostro. Alimentación: 12 VCD / 24 VCA / PoE 802.3 af / 12 W. Temperatura de operación: -30°C a 60°C / Humedad al 95% máximo. Antivandalica IK10. Dimensiones: 140.5 x 122.6 mm. Peso: 950 gramos.
Note on E239: Cámara IP, bullet, 4 Mpx (2560 × 1440 30fps). Soporta H.265+ / H.265 / H.264. Lente Varifocal Motorizado 2.8 - 12mm. 140db WDR, 3D DNR, BLC, Defog, AGC, Face Detection, IR 50m. Ranura para Micro SD 256GB. Audio/Alarma.
Note on E240: Cámara IP, bullet, 4 Mpx (2560 × 1440 30fps). Soporta H.265+ / H.265 / H.264. Lente Varifocal Motorizado 8 - 32mm. 140db WDR, 3D DNR, BLC, Defog, AGC, Face Detection, IR 50m. Ranura para Micro SD 256GB. Audio/Alarma.
Note on E244: Grabadora de Video digital, pentahíbrida (HDTVI/AHD/CVI/CVBS/IP). Resolución de grabación HD720P y 1080 Lite a 25fps. Soporta cámaras 1080 habilitando la opción 1080 LITE. Permite 1 canal IP adicional de hasta de 1 Mpx, admitiendo en total 5 cámaras IP apagando canales analógicos. Compresión H.264 y H.264+. Doble stream de vídeo. Salida de monitor HDMI y VGA. Puertos USB para backup. 1 entrada/salida de audio (audio dos vías), más audio a través del coaxial (requiere cámaras compatibles). Capacidad para 1 HDD S-ATA interno de hasta 6 TB (no incluido). Watermark. Alimentación 12 Vdc, consumo 8 W (máx. sin HDD). Medidas: 260 (W) x 220 (D) x 45 (H) mm. Peso (sin HDD): < 1 Kg.
Note on E245: Grabadora pentahíbrida de 4 canales. Detección De Movimiento 2.0 (reducción de falsas alarmas mediante clasificación de humanos /vehículos). Compresión De Vídeo: H.265 Pro+/H.265 Pro/H.265/H.264+/H.264. Codificación máxima: para entrada 1080p, 1080p Lite @25 fps. Entrada De Vídeo IP 1-ch (hasta 5-ch en total), hasta 1080p. Entrada De Video Analógico: 4-ch, BNC interface (1.0 Vp-p, 75 O), soporta Coaxitron. Salidas HDMI/VGA simultáneas. Salida De Audio 1-ch, RCA (Linear, 1 KO). Entrada De Audio 1-ch RCA (2.0 Vp-p, 1 KO). 4-ch via coaxial cable. Red, ancho de banda total 64 Mbps. Interfaz De Red: 1, RJ45 10/100 Mbps self-adaptive Ethernet interface. 1 SATA hasta 4 TB. 2 × USB 2.0. Alarma E/S: N/A. Fuente De Alimentación: 12 VDC, 1.5 A (incluida). Consumo = 16 W (sin HDD). Temperatura de trabajo: -10 °C a 55 °C, humedad 10% a 90%. Dimensiones: 260 × 222 × 45 mm. Peso = 0.8 kg (sin HDD).
Note on E246: Grabadora de Video digital, pentahíbrida (HDTVI/AHD/CVI/CVBS/IP). Resolución de grabación 720p/1080 lite a 15fps (WD1/4CIF/VGA/CIF@25fps). Soporta cámaras 1080 habilitando la opción 1080 LITE. Permite hasta 2 canales IP de máximo 5 Mpx, pudiendo conectarse en total 10 cámaras IP apagando canales analógicos. CompresiónH.265 Pro+/H.265 Pro/H.265. Doble stream de vídeo. Salida de monitor HDMI y VGA. Puertos USB para backup. 1 entrada/salida de audio (audio dos vías), más 8 canales de audio a través del Coaxil (requiere cámaras compatibles). Capacidad para 1 HDD SATA interno de hasta 4 TB (no incluido). Alarmas In/Out: N/A. Alimentación: 12 VDC, 1.5 A (incluida). Consumo = 17 W (sin HDD). Temperatura de trabajo -10 °C a 55 °C, humedad 10% a 90%. Dimensiones 260 × 222 × 45 mm. Peso = 1 kg (sin HDD). Reducción de falsas alarmas mediante clasificación de humanos y vehículos basada en el algoritmo Deep Learning de Motion Detection 2.0.
Note on E247: DVR Turbo con detección de movimiento 2.0. Incluye detección mediante clasificación humanos/vehículos en todos los canales analógicos para reducción de falsas alarmas. Compresión de vídeo H.265 Pro+/H.265 Pro/H.265/H.264+/H.264. Codificación (para stream de 1080p): 1080p Lite @15 fps. Entrada De Vídeo IP: 2-ch (máxino 18-ch, hasta 5 MPx de resolución. Entrada de Video Analógico: 16-ch, BNC interface (1.0 Vp-p, 75 O), soporta Coaxitron. Salidas HDMI/VGA simultáneas. Entrada de audio: 1-ch RCA (2.0 Vp-p, 1 KO), y 16-ch via cable coaxial. Salida de audio: 1-ch, RCA (Linear, 1 KO). Ancho de banda total: 96 Mbps. Interfaz de red: 1, RJ45 10M/100M. 1 SATA, capacidad hasta 10 TB. 2 × USB 2.0. Fuente de alimentación 12 VDC, 1.6 A (incluida). Consumo = 10 W (sin HDD). Temperatura de trabajo: -10 °C a 55 °C. humedad 10% a 90%. Dimensiones 260 × 222 × 45 mm. Peso = 1.1 kg (sin HDD).
Note on E248: DVR profesional híbrido de 16 canales analógicos y hasta 32 canales IP. Compresión por Hardware H264. S/O: LINUX embebido. Encoding 4CIF / 2CIF / CIF / QCIF @25fps. Graba y reproduce con resolución de hasta 5 Mpx. Salidas HDMI/VGA hasta 1920x1080P. Interfaz de red dual. Soporta RAID 0,1,5 y 10. Audio I/O: 16/2. Ancho de banda de entrada 80 Mbps. 8 interfaces SATA + 1 eSATA, para discos de hasta 4 Tb. Alarmas I/O: 16/4. Alimentación 100-240 VAC, consumo 45W (sin discos). Chasis rackeable 2 RU. Dimensiones: 445x470x90 mm. Peso 8 kg (sin discos).
Note on E249: 16 Turbo HD/CVI / AHD / CVBS interfaces input, 16-ch video&16-ch audio input, 18-ch IP video input(up to 32-ch IP), H.264/H.264+/H.265+/H.265 video compression, 8 SATA interfaces, 8MP: 8fps, 5MP: 12fps, 4MP: 15fps, 3MP: 18fps, 1920×1080P: 25(P)/30(N) fps/ch, 4K UHD output, dual Gigabit Ethernet NICs, dual HDMI output, alarm I/O: 16/8, 2U 19" case
Note on E250: DVR con soporte de tecnologías HD-TVI / HD-CVI / AHD / Analógico (CVBS) / IP. Soporta 4 canales TURBOHD / analógicos + 1 canal IP = 5 canales en total (no permite apagar canales analógicos para sumar canales IP). Máxima resolución HD-TVI: 1080P Lite @ 30 FPS. Máximo en IP: 2 Megapixel (1080p). Compresión H.265 Pro+ / H.265 Pro / H.265 / H.264+ / H.264. Soporta audio por Coaxitron (solo en HD-TVI). Salida de video HDMI y VGA. Audio/Alarma: N/A. Interfaz red: 1 puerto (RJ-45 10/100 Mbps). Disco duro: Incluye disco duro eSSD 330 GB pre instalado. Alimentación: 12 Vcc / 1 A (incluida). Consumo de energía: 5.4W. Temperatura de operación: -10 ºC hasta 45 ºC. Dimensiones: 151 × 121 × 46 mm. Peso: 0.5Kg. Cuenta con AcuSense para filtar humanos y vehiculos por detección de movimiento (No cuenta con videoanalíticos como cruces de linea o entrada/salida de área).
Note on E251: DVT Turbo HD. Soporta tecnologías: HD-TVI / HD-CVI / AHD / Analógico (CVBS) / IP. Soporta 4 canales TURBOHD / analogicos + 1 canal IP = 5 canales en total (no permite apagar canales analógicos para sumar canales IP). Máxima resolución HD-TVI: 4MP Lite @ 15 FPS. IP: 6 Megapixel. Compresión H.265+ / H.265 / H.264+ / H.264. Soporta audio por Coaxitron (solo en HD-TVI). Salida de video HDMI/VGA. Audio/Alarma: N/A. Interfaz red: 1 puerto (RJ-45 10/100 Mbps). Disco duro: Incluye disco duro eSSD 480 GB ya instalado. Alimentación: 12 Vcc / 1 A (incluida). Consumo de energía: 5.4W. Temperatura de operación: -10 ºC hasta 45 ºC. Dimensiones: 151 × 121 × 46 mm. Peso: 0,5Kg. Cuenta con AcuSense para filtar humanos y vehiculos por detección de movimiento (No cuenta con videoanalíticos como cruces de linea o entrada/salida de área).
Note on E252: DVR con soporte de tecnologías HD-TVI / HD-CVI / AHD / Analógico (CVBS) / IP. Soporta 8 canales TURBOHD / analógicos + 2 canal IP = 10 canales en total (no permite apagar canales analógicos para sumar canales IP). Máxima resolución HD-TVI: 1080P Lite @ 30 FPS. Máximo en IP: 2 Megapixel (1080p). Compresión H.265 Pro+ / H.265 Pro / H.265 / H.264+ / H.264. Soporta audio por Coaxitron (solo en HD-TVI). Salida de video HDMI y VGA. Audio/Alarma: N/A. Interfaz red: 1 puerto (RJ-45 10/100 Mbps). Disco duro: Incluye disco duro eSSD 480 GB ya instalado. Alimentación: 12 Vcc / 1 A (incluida). Consumo de energía: 5.4W. Temperatura de operación: -10 ºC hasta 45 ºC. Dimensiones: 151 × 121 × 46 mm (W × D × H). Peso: 0.5Kg. Cuenta con AcuSense para filtar humanos y vehiculos por detección de movimiento (No cuenta con videoanalíticos como cruces de linea o entrada/salida de área).
Note on E253: DVR Turbo HD Versión 5.0, 4 canales analógicos más 2 canales IP (permite apagar canales analógicos TURBOHD y poder colocar cámaras IP en todos sus canales, es decir, soporta hasta hasta 6 cámaras IP en total). DVR pentahibrido: HD-TVI / HD-CVI / Analógico / IP / AHD. Compresión H.265+. Resolución máxima soportada: HD-TVI: 4 Mpx Lite. IP: 6 Mpx. Compatible con Hik-Connect P2P. Funciones Avanzadas: Detección por cruce de línea & detección de intrusión, detección de rostros. Soporta dos canales de video con activación de detección de humanos/vehículos. 1 entrada y 1 salida de audio. 4 Entradas de audio por coaxitron. Soporta 1 HDD de hasta 10 TB (no incluido). Interfaz serial: RS-485. Características Físicas y Eléctricas: Alimentación: 12 Vcd. Consumo sin HDD: 8 watts. Temperatura de operación: -10 ºC hasta 55 ºC. Dimensiones: 265 × 225 × 48 mm (W × D × H). Peso: 1 Kg (sin HDD).
Note on E254: DVR Turbo HD Versión 5.0, 4 canales analógicos más 2 canales IP (permite apagar canales analógicos TURBOHD y poder colocar cámaras IP en todos sus canales, es decir, soporta hasta hasta 6 cámaras IP en total). DVR pentahibrido: HD-TVI / HD-CVI / Analógico / IP / AHD. Compresión H.265+. Resolución máxima soportada: HD-TVI: 4 Mpx Lite. IP: 6 Mpx. Compatible con Hik-Connect P2P. Funciones Avanzadas: Detección por cruce de línea & detección de intrusión. Soporta 1 canal de video con activación de reconocimiento de rostros. Soporta dos canales de video con activación de detección de humanos/vehículos. 1 entrada y 1 salida de audio. 4 Entradas de audio por coaxitron. Soporta 1 HDD de hasta 10 TB (no incluido). Interfaz serial: RS-485. Características Físicas y Eléctricas: Alimentación: 12 Vcd. Consumo sin HDD: 18 watts. Temperatura de operación: -10 ºC hasta 55 ºC. Dimensiones: 315 x 242 x 45 mm (W × D × H). Peso: 2 Kg (sin HDD). Alarma I/O: 4/1.
Note on E255: DVR Turbo HD de 4 canales analógicos, PENTAHÍBRIDO: HD-TVI / HD-CVI / Analógico / IP / AHD. Funciones Avanzadas: Detección por cruce de línea & detección de intrusión. Soporta detección de movimiento 2.0 ( solo activa el evento cuando detecte humanos o vehículos). Compresión H.265+ / H.265 / H.264+ / H.264. Resolución máxima 8 Megapixel @ 8 FPS. Máximo en tiempo real: 2 Megapixel @ 30 FPS. IP hasta 8 Megapixel. Salida de vídeo en HDMI hasta 4K (3840 x 2160). Salida de vídeo en VGA hasta 1920×1080. (HDMI y VGA: salida simultanea). Entrada/Salida audio. Interfaz serial: RS-485. Interfaz red: 1 puertos (RJ-45 10/100 Mbps). Capacidad HDD: 1 @ 10 TB. Soporta audio en todos sus canales por coaxitron utilizando cámaras con audio integrado. Alimentación: 12 VCD (incluida). Consumo sin HDD: 10W. Temperatura de operación: -10 ºC hasta 55 ºC. Dimensiones: 315 × 242 × 45 mm. Peso: 1,16 Kg (sin HDD). Alarmas I/O: N/A.
Note on E256: DVR Turbo HD de 4 canales analógicos, PENTAHÍBRIDO: HD-TVI / HD-CVI / Analógico / IP / AHD. Funciones Avanzadas: Detección por cruce de línea, detección de intrusión y de rostros. Soporta detección de movimiento 2.0 ( solo activa el evento cuando detecte humanos o vehículos). Compresión H.265+ / H.265 / H.264+ / H.264. Resolución máxima 8 Megapixel @ 8 FPS. Máximo en tiempo real: 2 Megapixel @ 30 FPS. IP hasta 8 Megapixel. Salida de vídeo en HDMI hasta 4K (3840 x 2160). Salida de vídeo en VGA hasta 1920×1080. (HDMI y VGA: salida simultanea). Entrada/Salida audio. Interfaz serial: RS-485. Interfaz red: 1 puertos (RJ-45 10/100 Mbps). Capacidad HDD: 1 @ 10 TB. Soporta audio en todos sus canales por coaxitron utilizando cámaras con audio integrado. Alimentación: 12 VCD (incluida). Consumo sin HDD: 10W. Temperatura de operación: -10 ºC hasta 55 ºC. Dimensiones: 315 × 242 × 45 mm. Peso: 1,16 Kg (sin HDD). Alarmas I/O: N/A.
Note on E257: DVR Turbo HD Versión 5.0, 8 canales analógicos más 4 canales IP (permite apagar canales analógicos TURBOHD y poder colocar cámaras IP en todos sus canales, es decir, soporta hasta hasta 12 cámaras IP en total). DVR pentahibrido: HD-TVI / HD-CVI / Analógico / IP / AHD. Compresión H.265+. Resolución máxima soportada: HD-TVI: 4 Mpx Lite. IP: 6 Mpx. Compatible con Hik-Connect P2P. Funciones Avanzadas: Detección por cruce de línea & detección de instrusión. Detección facial. Soporta 4 canales de video con activación de detección de humanos/vehículos. 1 entrada y 1 salida de audio. 8 Entradas de audio por coaxitron. Soporta 1 HDD de hasta 10 TB (no incluido). Interfaz serial: RS-485. Características Físicas y Eléctricas: Alimentación: 12 Vcd. Consumo sin HDD: 12 watts. Temperatura de operación: -10 ºC hasta 55 ºC. Dimensiones: 265 × 225 × 48 mm mm (W × D × H). Peso: 1 Kg (sin HDD). Alarma I/O: N/A.
Note on E258: DVR Turbo HD Versión 5.0, 8 canales analógicos más 4 canales IP (permite apagar canales analógicos TURBOHD y poder colocar cámaras IP en todos sus canales, es decir, soporta hasta hasta 12 cámaras IP en total). DVR pentahibrido: HD-TVI / HD-CVI / Analógico / IP / AHD. Compresión H.265+. Resolución máxima soportada: HD-TVI: 4 Mpx Lite. IP: 6 Mpx. Compatible con Hik-Connect P2P. Funciones Avanzadas: Detección por cruce de línea & detección de instrusión. Soporta 1 canal de video con activación de reconocimiento de rostros. Soporta 4 canales de video con activación de detección de humanos/vehículos. 1 entrada y 1 salida de audio. 8 Entradas de audio por coaxitron. Soporta 1 HDD de hasta 10 TB (no incluido). Interfaz serial: RS-485. Características Físicas y Eléctricas: Alimentación: 12 Vcd. Consumo sin HDD: 18 watts. Temperatura de operación: -10 ºC hasta 55 ºC. Dimensiones: 315 x 242 x 45 mm (W × D × H). Peso: 2 Kg (sin HDD). Alarma I/O: N/A.
Note on E259: DVR Turbo HD Versión 5.0, 8 canales analógicos más 4 canales IP (permite apagar canales analógicos TURBOHD y poder colocar cámaras IP en todos sus canales, es decir, soporta hasta hasta 12 cámaras IP en total). DVR pentahibrido: HD-TVI / HD-CVI / Analógico / IP / AHD. Compresión H.265+. Resolución máxima soportada: HD-TVI: 4 Mpx Lite. IP: 6 Mpx. Compatible con Hik-Connect P2P. Funciones Avanzadas: Detección por cruce de línea & detección de intrusión. Soporta 1 canal de video con activación de reconocimiento de rostros. Soporta 4 canales de video con activación de detección de humanos/vehículos. 4 canales de audio RCA. 8 Entradas de audio por coaxitron. Soporta 1 HDD de hasta 10 TB (no incluido). Interfaz serial: RS-485. Características Físicas y Eléctricas: Alimentación: 12 Vcd. Consumo sin HDD: 18 watts. Temperatura de operación: -10 ºC hasta 55 ºC. Dimensiones: 315 x 242 x 45 mm (W × D × H). Peso: 2 Kg (sin HDD). Alarma I/O: 8/4.
Note on E260: DVR Turbo HD Versión 5.0, 8 canales analógicos más 4 canales IP (permite apagar canales analógicos TURBOHD y poder colocar cámaras IP en todos sus canales, es decir, soporta hasta hasta 12 cámaras IP en total). DVR pentahibrido: HD-TVI / HD-CVI / Analógico / IP / AHD. Compresión H.265+. Resolución máxima soportada: HD-TVI: 4 Mpx Lite. IP: 6 Mpx. Compatible con Hik-Connect P2P. Funciones Avanzadas: Detección por cruce de línea & detección de instrusión. Detección facial. Soporta 4 canales de video con activación de detección de humanos/vehículos. 1 entrada y 1 salida de audio. 8 Entradas de audio por coaxitron. Soporta 1 HDD de hasta 10 TB (no incluido). Interfaz serial: RS-485. Características Físicas y Eléctricas: Alimentación: 12 Vcd. Consumo sin HDD: 18 watts. Temperatura de operación: -10 ºC hasta 55 ºC. Dimensiones: 315 x 242 x 45 mm (W × D × H). Peso: 1,78 Kg (sin HDD). Alarma I/O: N/A.
Note on E261: DVR Turbo HD Versión 5.0, 8 canales analógicos más 4 canales IP (permite apagar canales analógicos TURBOHD y poder colocar cámaras IP en todos sus canales, es decir, soporta hasta hasta 12 cámaras IP en total). DVR pentahibrido: HD-TVI / HD-CVI / Analógico / IP / AHD. Compresión H.265+. Resolución máxima soportada: HD-TVI: 4 Mpx Lite. IP: 6 Mpx. Compatible con Hik-Connect P2P. Funciones Avanzadas: Detección por cruce de línea, detección de intrusión y detección de rostros. Soporta 4 canales de video con activación de detección de humanos/vehículos. 1 canal de audio RCA. 8 Entradas de audio por coaxitron. Soporta 1 HDD de hasta 10 TB (no incluido). Interfaz serial: RS-485. Características Físicas y Eléctricas: Alimentación: 12 Vcd. Consumo sin HDD: 18 watts. Temperatura de operación: -10 ºC hasta 55 ºC. Dimensiones: 315 x 242 x 45 mm (W × D × H). Peso: 2 Kg (sin HDD). Alarma I/O: 8/4.
Note on E264: DVR Turbo HD, PENTAHÍBRIDO: HD-TVI / HD-CVI / Analógico / IP / AHD. Funciones Avanzadas: Detección por cruce de línea & detección de intrusión. Soporta detección de movimiento 2.0 ( solo activa el evento cuando detecte humanos o vehículos). Compresión H.265+ / H.265 / H.264+ / H.264. Soporta 8 canales TURBOHD / analógicos + 8 canales IP = 16 canales en total, pudiendo ser 16 canales IP en total, apagando canales analógicos. Resolución máxima 8 Megapixel @ 8 FPS. Máximo en tiempo real: 2 Megapixel @ 30 FPS. IP hasta 8 Megapixel. Salida de vídeo en HDMI hasta 4K (3840 x 2160). Salida de vídeo en VGA hasta 1920×1080. (HDMI y VGA: salida simultanea). Entrada/Salida audio. Interfaz serial: RS-485. Interfaz red: 1 puertos (RJ-45 10/100 Mbps). Capacidad HDD: 1 @ 10 TB. Soporta audio en todos sus canales por coaxitron utilizando cámaras con audio integrado. Alimentación: 12 VCD. Consumo sin HDD: 15W. Temperatura de operación: -10 ºC hasta 55 ºC. Dimensiones: 315 × 242 × 45 mm. Peso: 2 Kg (sin HDD). Alarmas I/O: N/A.
Note on E266: DVR Turbo HD Versión 5.0, 16 canales analógicos más 8 canales IP (permite apagar canales analógicos TURBOHD y poder colocar cámaras IP en todos sus canales, es decir, soporta hasta hasta 24 cámaras IP en total). DVR pentahibrido: HD-TVI / HD-CVI / Analógico / IP / AHD. Compresión H.265+. Resolución máxima soportada: HD-TVI: 4 Mpx Lite. IP: 6 Mpx. Compatible con Hik-Connect P2P. Funciones Avanzadas: Detección por cruce de línea & detección de intrusión. Soporta 1 canal de video con activación de reconocimiento de rostros. Soporta 4 canales de video con activación de detección de humanos/vehículos. 1 entrada y 1 salida de audio. 16 Entradas de audio por coaxitron. Soporta 1 HDD de hasta 10 TB (no incluido). Interfaz serial: RS-485. Características Físicas y Eléctricas: Alimentación: 12 Vcd. Consumo sin HDD: 18 watts. Temperatura de operación: -10 ºC hasta 55 ºC. Dimensiones: 315 x 242 x 45 mm (W × D × H). Peso: 2 Kg (sin HDD). Alarma I/O: NA.
Note on E267: DVR Turbo HD Versión 5.0, 16 canales analógicos más 8 canales IP (permite apagar canales analógicos TURBOHD y poder colocar cámaras IP en todos sus canales, es decir, soporta hasta hasta 24 cámaras IP en total). DVR pentahibrido: HD-TVI / HD-CVI / Analógico / IP / AHD. Compresión H.265+. Resolución máxima soportada: HD-TVI: 4 Mpx Lite. IP: 6 Mpx. Compatible con Hik-Connect P2P. Funciones Avanzadas: Detección por cruce de línea & detección de intrusión. Soporta 1 canal de video con activación de reconocimiento de rostros. Soporta 4 canales de video con activación de detección de humanos/vehículos. 1 entrada y 1 salida de audio. 16 Entradas de audio por coaxitron. Soporta 1 HDD de hasta 10 TB (no incluido). Interfaz serial: RS-485. Características Físicas y Eléctricas: Alimentación: 12 Vcd. Consumo sin HDD: 18 watts. Temperatura de operación: -10 ºC hasta 55 ºC. Dimensiones: 315 x 242 x 45 mm (W × D × H). Peso: 2 Kg (sin HDD). Alarma I/O: NA.
Note on E268: DVR Turbo HD de 16 canales, pentahibrido: HD-TVI / HD-CVI / Analógico / IP / AHD. Compresión: H.265+ / H.265 / H.264+ / H.264. Soporta 16 canales TURBOHD / analógicos + 8 canales IP = 24 canales en total, pudiendo todas cámaras ser IP si se apagan los canales analógicos. Resolución máxima soportada 4 Megapixel Lite@ 15 FPS. Máximo en tiempo real: 1080p lite @ 25 FPS. IP hasta 6 Megapixel. Funciones Avanzadas: Detección por cruce de línea & detección de intrusión. Soporta 1 canal de vídeo con activación de grabación por detección de rostros. Soporta 4 canales de vídeo con activación de detección de cuerpo humano o detección de vehículos. 1 entrada y 1 salida de audio. Soporta 1 HDD de hasta 10 TB (no incluido). Interfaz serial: RS-485. Soporta audio en todos sus canales por coaxitron utilizando cámaras con audio integrado. Alimentación: 12 Vcd. Consumo sin HDD: 25 W. Temperatura de operación: -10 ºC hasta 55 ºC. Dimensiones: 315 x 242 x 45 mm. Peso: 1.78 Kg (sin HDD). Alarmas I/O: N/A.
Note on E269: DVR Turbo HD Versión 5.0, 16 canales analógicos más 8 canales IP (permite apagar canales analógicos TURBOHD y poder colocar cámaras IP en todos sus canales, es decir, soporta hasta hasta 24 cámaras IP en total). DVR pentahibrido: HD-TVI / HD-CVI / Analógico / IP / AHD. Compresión H.265+. Resolución máxima soportada: HD-TVI: 4 Mpx Lite. IP: 6 Mpx. Compatible con Hik-Connect P2P. Funciones Avanzadas: Detección por cruce de línea & detección de intrusión. Soporta 1 canal de video con activación de reconocimiento de rostros. Soporta 4 canales de video con activación de detección de humanos/vehículos. 1 entrada y 1 salida de audio. 16 Entradas de audio por coaxitron. Soporta 2 HDD de hasta 10 TB (no incluidos). Interfaz serial: RS-485. Características Físicas y Eléctricas: Alimentación: 12 Vcd. Consumo sin HDD: 18 watts. Temperatura de operación: -10 ºC hasta 55 ºC. Dimensiones: 315 x 242 x 45 mm (W × D × H). Peso: 2 Kg (sin HDD).
Note on E270: DVR Turbo HD Versión 5.0, 16 canales analógicos más 8 canales IP (permite apagar canales analógicos TURBOHD y poder colocar cámaras IP en todos sus canales, es decir, soporta hasta hasta 24 cámaras IP en total). DVR pentahibrido: HD-TVI / HD-CVI / Analógico / IP / AHD. Compresión H.265+. Resolución máxima soportada: HD-TVI: 4 Mpx Lite. IP: 6 Mpx. Compatible con Hik-Connect P2P. Funciones Avanzadas: Detección por cruce de línea & detección de intrusión. Soporta 1 canal de video con activación de reconocimiento de rostros. Soporta 4 canales de video con activación de detección de humanos/vehículos. 1 entrada y 1 salida de audio. 16 Entradas de audio por coaxitron. Soporta 2 HDD de hasta 10 TB (no incluidos). Interfaz serial: RS-485. Características Físicas y Eléctricas: Alimentación: 12 Vcd. Consumo sin HDD: 18 watts. Temperatura de operación: -10 ºC hasta 55 ºC. Dimensiones: 315 x 242 x 45 mm (W × D × H). Peso: 2 Kg (sin HDD).
Note on E271: DVR Turbo HD Versión 5.0, 16 canales analógicos más 8 canales IP (permite apagar canales analógicos TURBOHD y poder colocar cámaras IP en todos sus canales, es decir, soporta hasta hasta 24 cámaras IP en total). DVR pentahibrido: HD-TVI / HD-CVI / Analogico / IP / AHD. Compresión H.265+. Resolución máxima soportada: HD-TVI: 4 Mpx Lite. IP: 6 Mpx. Compatible con Hik-Connect P2P. Funciones Avanzadas: Detección por cruce de linea & deteccion de instrusion. Soporta 1 canal de video con activacion de reconocimiento de rostros. Soporta 4 canales de video con activación de detección de humanos/vehículos. 1 entrada y 1 salida de audio. 16 Entradas de audio por coaxitron. Soporta 2 HDD de hasta 10 TB (no incluidos). Interfaz serial: RS-485. Características Físicas y Eléctricas: Alimentación: 12 Vcd. Consumo sin HDD: 18 watts. Temperatura de operacion: -10 ºC hasta 55 ºC. Dimensiones: 315 x 242 x 45 mm (W × D × H). Peso: 2 Kg (sin HDD). Alarma I/O: 16/4.
Note on E272: DVR Turbo HD Versión 5.0, 16 canales analógicos más 8 canales IP (permite apagar canales analógicos TURBOHD y poder colocar cámaras IP en todos sus canales, es decir, soporta hasta hasta 24 cámaras IP en total). DVR pentahibrido: HD-TVI / HD-CVI / Analógico / IP / AHD. Compresión H.265+. Resolución máxima soportada: HD-TVI: 4 Mpx Lite. IP: 6 Mpx. Compatible con Hik-Connect P2P. Funciones Avanzadas: Detección por cruce de línea, detección de intrusión y detección de rostros. Soporta 4 canales de video con activación de detección de humanos/vehículos. 1 entrada y 1 salida de audio. 16 Entradas de audio por coaxitron. Soporta 2 HDD de hasta 10 TB (no incluidos). Interfaz serial: RS-485. Características Físicas y Eléctricas: Alimentación: 12 Vcd. Consumo sin HDD: 18 watts. Temperatura de operación: -10 ºC hasta 55 ºC. Dimensiones: 315 x 242 x 45 mm (W × D × H). Peso: 2 Kg (sin HDD).
Note on E273: DVR pentahibrido: HD-TVI / HD-CVI / Analogico / IP / AHD, 16 canales. Permite apagar canales analógicos TURBOHD y poder colocar cámaras IP en todos sus canales, hasta hasta 32 cámaras IP en total (por cada canal analógico TURBOHD que se apague se genera una canal IP adicional). 1 entrada y 1 salida de audio (audio de dos vías. Nota: para utilizar audio de 2 vías se recomienda colocar un micrófono en la entrada de audio, no se recomienda para audio de 2 vías una cámara con audio por coaxitron.). Soporta 2 HDD de hasta 10 TB (no incluidos). Interfaz serial: RS-485 (HIKVISION C, COAXITRON, PELCO D, PELCO P, etc). Audio por coaxitron hasta 16 cámaras (el audio se recibe por la señal TVI). Soporta 4 canales de video con activación de detección de cuerpo humano o detección de vehículos. Compresión: H.265+ / H.265 / H.264+ / H.264. Máxima resolución soportada: TVI: 8MP @ 8IPS / 5MP @ 10IPS / 4MP @ 12IPS / 1080P - 720P @30IPS; IP hasta 8 Megapixel. Alimentación: 12 Vcc (fuente incluida). Consumo sin HDD: 25 watts. Temperatura de operación: -10 ºC hasta 55 ºC. Dimensiones: 315 x 242 x 45 mm (W × D × H). Peso: 1.78 Kg sin HDD.
Note on E274: DVR de 32 canales, pentahíbrido: HD-TVI / HD-CVI / Analógico / IP / AHD. Compatible con Hik-Connect P2P. 1 entrada y 1 salida de audio, además puede integrar cámaras con audio por coaxitron en todos sus canales analógicos. Soporta 2 HDD de hasta 10 TB (no incluidos). Alimentación: 12 Vcc (fuente incluida). Consumo sin HDD: 40 watts. Temperatura de operación: -10 ºC hasta 55 ºC. Dimensiones: 385 x 315 x 52 mm (W × D × H). Peso: 1.78 Kg sin HDD. Compresión y resolución: Compresión: H.265+ / H.265 / H.264+ / H.264. Soporta 32 canales TURBOHD / analógicos + 8 canales IP = 40 canales en total. Resoluciones soportadas 4 Megapixel Lite@ 15 FPS; 3 Megapixel @ 15 IPS; 2 Megapixel @ 30 IPS; 1 Megapixel @ 30 IPS; Analógico 1200TVL (CVBS) @ 30 IPS; IP hasta 6 Megapixel.
Note on E278: Transformador 220/24VCA, 1,5 AMP para alimentación de DOMOS y cámaras que cuenten con posibilidad de alimentarse con corriente alterna
Note on E279: Tranformador 24VCA, 2 AMP para alimentación de DOMOS y Camaras con posibilidad de corriente alterna
Note on E280: Transformador 220/24VCA, 3 AMP para alimentación de DOMOS y cámaras que cuenten con posibilidad de alimentarse con corriente alterna
Note on E281: Fuente Externa de repuesto para DVR 12V 3.3 Amp 4 Pines Ficha Especial
Note on E286: Lente Mega Pixel 4mm, 1/2.5", format F1.6, 4.0mm, cs mount. Iris fijo, foco manual. Temperatura de operación: -20? ~ 60?.
Note on E287: Lente AUTOIRIS PASIVO F1.6, 1/2", CS, VARIFOCAL de 4 a 10mm. Ideal 2 Mpixel
Note on E288: Lente Iris Fijo 1/3" F1.6 2,8mm con Tornillo ajuste. Montaje tipo CS para utilizar con con cámaras Box.
Note on E289: Lente Iris Fijo IR 1/3" CS F1.6 4mm con Tornillo ajuste
Note on E290: Lente AUTOIRIS PASIVO F1.6, 1/3" CS VARIFOCAL de 5 a 15mm. Ideal 2 Mpixel
Note on E294: Servicio de soft
Note on E295: Servicio de soft
Note on E296: Servicio de soft
Note on E297: Servicio de soft
Note on E298: Servicio de soft
Note on E299: Servicio de soft
Note on E300: Servicio de soft
Note on E301: Servicio de soft
Note on E302: Servicio de soft
Note on E303: Servicio de soft
Note on E304: Servicio de soft
Note on E305: Servicio de soft
Note on E306: Servicio de soft
Note on E311: Cámara turbo HD de 1080p para móviles. Lente fijo de 2.8mm. WDR >120db. Smart IR de hasta 20m. Ajuste panorámico de -30° a 30°, cabeceo: 0° a 75° y rotacion: -180° a 180°. Micrófono incorporado. 1 salida de audio. Menú OSD, AGC y DNR.
Note on E312: Módulo intercomunicador de voz p/ interacción con central de monitoreo.
Note on E313: Botón de pánico con G-sensor, aviso visual de estado.
Note on E314: CáMARA IP DE 1.3MP PARA MOVILES. LENTE FIJO DE 6 MM. USO EXTERIOR. GRADO DE PROTECCIóN IP68. IR DE HASTA 30M. PROTECCIóN ANTIVANDALICA IK 10. CONECTOR RJ-45. CUADRUPLE CODEC: H.265+/H.265/H.264+/H.264. WDR >120 DB. BITRATE DE VIDEO: 32KBPS A 16 MBPS. PROTOCOLOS: TCP/IP, ICMP, HTTP, HTTPS, FTP, DHCP, DNS, DDNS, RTP, RTSP,RTCP, NTP, UPNP, SMTP, IGMP, 802.1X, QOS, IPV6, BONJOUR. COMPATIBLE CON ONVIF,PSIA,CGI,ISAP. DISEñO ANTIVIBRACIóN. CONECTOR AUXILIAR DE VIDEO COMPUESTO(BNC).ALIMENTACIóN DC12V±10% / POE(802.3AF). CONSUMO MAXIMO 8W. SLOT SD HASTA 128GB.
Note on E315: Cámara IP de 2Mp para móviles. Lente fijo de 2.8 mm. Uso interior. Grado de protección IP66. IR de hasta 10m. Protección antivandálica IK 08. Funciones smart IP: intrusión de área, detección de cruce de línea, detección de movimiento.
Note on E316: Cámara domo fija del tipo IP, diseño antivandálico, sensor CMOS 1/4", VGA 640x480, Lente fija. H264, 0.1Lux@F1.2 Conmutación automática día/noche, DUAL STREAM, salida IP. Apto para uso interior/exterior. Alimentación 12 VDC.
Note on E317: Cámara IP para móviles. 1/ 2.8 "Progressive Scan CMOS, 1920x1080 (1080p @ 25fps). Lente fija de 2.8mm. Compresión H.265+. 120dB WDR, 3D DNR, BLC. 4 análisis de comportamiento y detección de rostros. Visión nocturna de 30 metros. Entrada de tarjeta Micro SD / SDHC 128GB. Soporte ONVIF, IP67, IK10,12V DC y PoE.
Note on E318: Cámara IP para móviles. 1/ 2.8 "Progressive Scan CMOS, 1920x1080 (1080p @ 25fps). Lente fija de 2.8mm. Compresión H.265+. 120dB WDR, 3D DNR, BLC. 4 análisis de comportamiento y detección de rostros. Visión nocturna de 30 metros. Entrada de tarjeta Micro SD / SDHC 128GB. Soporte ONVIF, IP67, IK10,12V DC y PoE.
Note on E319: DVR para MOVILES 4CH Entradas de Video/Audio Grabación de 1CH a 4CIF/25FPS y 2/3/4CH a CIF/25FPS, 1 Salida de Video compuesto (BNC) y 1 Salida de Audio, 3 Entrada de Alarmas, 2 Salidas de Alarmas Tecnología Anti-Shock, Grabación en 2 Discos SATA de 2.5” HDD/SSD, Soporta Memorias SD/SDHC de hasta 32GB clase 6 o superior, Red Ethernet RJ-45 10M/100M, Modem 3G/EDGE/GPRS integrado, GPS integrado, 1 Entrada USB 2.0, Alimentación de 6v a 36v directa del Móvil y Soporta -15ºC hasta +55ºC, Tamaño 236*210*73mm. INCLUYE MODULO GPS, 3G y WIFI
Note on E321: Kit para móvil 2ch, 4G, DVR, PTZ HD-TVI, controlad, display LCD
Note on E322: DVR móvil turbo para 8 cámaras de hasta 1080p, 4 entradas de alarma y 2 salidas de alarma, salidas CVBS y VGA, soporta 2 discos de hasta 1 Tb, 1 puerto LAN 10/100/1000, WiFi incorporado 802,11 b/g/n 2,4Ghz, 3G (WCDMA), GPS integrado.
Note on E326: Ideal para cámaras de seguridad. Construida en PVC de alta calidad. Grado de protección IP65. Fabricadas con filtro UV. Apta para intemperie. Incluye goma aislante y tornillos con tratamiento anticorrosivo.
Note on E327: Soporte de fijación a pared para monitores LCD o Led. Montaje Vesa 50x50mm, 75x75mm y 100x100mm. La estructura soporta un peso máximo de 30 Kg. Fabricado en metal de alta resistencia, en color negro.
Note on E328: Gabinete para poste de medidas 600x450x235. Color beige. Con soporte para colgarlo en poste, y con llave.
Note on E329: Soporte plástico para montaje de cámara los, interior. Largo de 10 cm. Carga máxima 3 kg. Color marfil.
Note on E330: Alojamiento de cámara para exterior, Con tapa rebatible, en aluminio color Beige, de 37cm de largo. ILUMINADOR 12VCC
Note on E331: Alojamiento de cámara para exterior, Con tapa rebatible lateral, en aluminio color Beige, de 33,6cm de largo.
Note on E332: Jaula para cámaras. Protege ante situaciones de vandalismo a las cámaras expuestas. Tamaño que se ajusta para cámaras lente fija bullet o turret montadas junto a caja estanca de 9x9x5cm.
Note on E336: Housing antivandálico IK10 con iluminación IR incorporada de 100m. Apto exterior, grado de protección IP67. Alimentación de 24VAC o PoE (802.3AF). Dimensiones (mm) 455.3×169.2×110. Pesos 1,9 Kg.
Note on E339: Soporte de pared plástico, universal, apto para cámaras minidomos, turret y bullet, con espacio para balón y conexiones. Apto para uso interior o exterior. Peso 130 grs. Dimensiones: 149.5 mm × 120 mm × 73.3 mm.
Note on E340: Rack CCTV de Poste IP65. Posee una estructura única y soldad construida en lámina de acero SAE 1010 DD de 1.25 mm de espesor. Cierre Estanco: Posee un laberinto para garantizar el cierra hermético y evitar el ingreso de agua a su interior. La puerta está construida en chapa SAE 1010 DD de 1,2 mm de espesor. Posee un burlete de goma, el cuál asienta en el laberinto del cuerpo garantizando un cierre estanco. Cerradura con llave con combinación. El fondo posee una Placa de Montajes que permite su desmonte con cuatro tornillos para operar en ella. La bandeja provista es removible. Posee un sobre techo con inclinación para evitar la acumulación de agua en la parte superior. El mismo cuenta con una cámara de aire, con el fin de mejorar la aislación térmica del equipo. En sus laterales cuenta con ventilaciones de protección para evitar el ingreso de insectos y agua.
Note on E344: Micrófono omnidireccional miniatura apto p/ montaje oculto, alta sensibilidad, incluye DSP y AGC. Cobertura entre 5 y 50 metros cuadrados. Alimentación 9 a 12 VCC, 25 mA, con ficha RCA y ficha 12 V. Respuesta en frecuencia: 100-10kHz. Longitud del cable 40 cm.
Note on E345: Micrófono ambiental para sistemas de seguridad. Diseño compacto, que incluye bornera para alimentación y conector RCA para salida de audio. Ajuste de ganancia. Alimentación 12-20 VCC.
Note on E346: Micrófono omnidireccional de montaje en superficie, alta sensibilidad, ajuste de sensibilidad para ambientes difíciles, incluye DSP y AGC. Rango de cobertura, 5 a 100 metros cuadrados. Alimentación 9 a 12 VCC, 25 mA, con ficha RCA y ficha 12 VCC. Respuesta en frecuencia 200-10kHz. Dimensiones: F69*39mm. Longitud del cable: 40cm
Note on E347: Micrófono para CCTV, con tecnología Dolby de reducción de ruido. Rango de cobertura, 5 a 150 metros cuadrados. Voltaje de operación: 9-12VCC. Distancia máxima de transmisión: 1000 m con cable coaxil de 75 Ohms. Respuesta en frecuencia: 200-10kHz.
Note on E351: Tester de video para cámaras HD-TVI 2.0 (720P Y 1080P) Y CVBS (PAL/NTSC DETECCIóN AUTOMATICA) con pantalla LCD de 4.3" (480X272). Incluye salida auxiliar de alimentación de 12V DC/0.8A. Incorpora una batería de litio recargable de 3,7V.
Note on E352: Control remoto de repuesto para DVR Hikvision. Compatible con todos los modelos de DVR con receptor óptico incorporado. Funciona con 2 pilas AAA (no incluidas).
Note on E356: Cámara bullet IP varifocal darkfighter, resolución 4 MP, clasificación Humanos y vehículos basada en aprendizaje. resistente al agua, al polvo
Note on E357: Cámara bullet IP varifocal darkfighter, resolución 4 MP, clasificación Humanos y vehículos basada en aprendizaje. resistente al
Note on E358: Cámara IP, ojo de pez. Resolución máxima: 6 Megapixel (3072 × 2048). Lente fijo: 1.27 mm (180° en pared / 360° en techo). Micrófono y parlante integrado. 15 mts IR (visión nocturna). Compresión: H.265. Entrada/salida de audio y alarma. Funciones inteligentes de conteo de personas y mapa de calor. Dimensiones: 167.4 × 152.8 × 55 mm. Peso Aprox. 1400 grs. Condiciones operativas: -40 °C a +60 °C, humedad 95% o menor less (sin condensación). Protección IP67, IK10. Alimentación: 12 VDC ± 20%, 1 A, max. 12.5 W /PoE.
Note on E359: Cámara IP, ojo de pez. Resolución máxima: 6 Megapixel (2560 × 2560). Lente fijo: 1.16 mm (180° en pared / 360° en techo). Micrófono y parlante integrado. 15 mts IR (visión nocturna). Compresión: H.265+ / H.265 / H.264. WDR / 3D DNR / BLC / HLC / Defog. Entrada y salida de audio y alarma. Soporta memoria micro SD de hasta 256 GB (no incluida). Cuenta con video analíticos integrados: cruce de línea, intrusión de área, región de entrada, región de salida, objeto olvidado y objeto removido. Soporta ONVIF. Dewarping / Heat Map / Conteo de Personas. Alimentación: 12 Vcc / PoE (802.3 af) / 12.5 Watts. Protección: IP67 (interior / exterior). Antivandalismo: IK10. Material: metal. Dimensiones: 140.3 mm × 59.4 mm. Peso: 715 grs.
Note on E360: Cámara IP Hikvision de control de aforo y conteo de doble lente, resolución 2MP, óptica 2mm, IR 6m. Entrada y salida de audio y alarma. Uso exterior (IP67). Visión estéreo binocular en 3D y algoritmos de deep learning que mejoran la precisión de conteo. Soporta el filtro de objetivos por altura. Compresión: H.265+ / H.265 / H.264+ / H.264. Alarmas I/O: 2/2. Audio I/O: 1/1. Alimentación: 12 VCD / PoE 802.3 af / 8 W. Temperatura de operación: -30°C a 45°C / Humedad al 95% máximo. Dimensiones: 168 x 61 x 41 mm. Peso: 435 gramos aprox.
Note on E361: DOMO IP PANOVU 360 + PTZ. Ocho CMOS de escaneo progresivo de 1 / 1.8 ". Hasta 2 × 4096 × 1800 resolución @ 30fps Campo de visión horizontal: 360 °, campo de visión vertical: 80 °. Min. iluminación: Color: 0.005 Lux @ (F2.0, AGC ON), B / N: 0.0005 Lux @ (F2.0, AGC ON). Cámara de seguimiento PTZ: CMOS de escaneo progresivo de 1 / 1.8 ". Resolución de hasta 1920 × 1080 a 30 fps. Rango de panorámica e inclinación: 360 ° (panorámica), -15 ° a 90 ° (inclinación). Min. iluminación: Color: 0.002 Lux @ (F1.5, AGC ON), B / N: 0.0002 Lux @ (F1.5, AGC ON), 0 Lux con IR. 36 × zoom óptico, 16 × zoom digital. Distancia IR: 200 m.
Note on E363: Cámara IP térmica, para detección de fiebre. Resolución 4 Mpx (2688 x 1520). Distancia Focal 6 mm. Ángulo de Apertura Cámara Térmica 25º. Ángulo de Apertura Cámara Visible 39,42º. Exterior (IP66). Alimentación 12 Vdc / PoE 802.3af. Dimensiones: Alto (cm) 35.83, Ancho (cm) 11.35, Profundidad (cm) 11.52. Peso (kg): 1.76. Resolución cámara térmica 160 x 120. Entradas/Salidas de Alarma 2e/2s.
Note on E364: Cámara IP bullet, térmica. Lente fijo: 15 mm. Resolución: 384 x 288. Sensor de imagen: oxido de vanadio. Identificación de personas: 55 mts aproximado. Identificación de vehículos: 169 mts aproximado. Funciones avanzadas: 4 Videoanaliticos integrados (Cruce de linea, Intrusión de área, Región de entrada / Región de salida). Rango de temperatura: -20ºC a 150ºC. Eficiencia de rango: 8ºC. Detección de fuego: Detección dinámico de incendio, hasta 10 puntos de incendio detectables. Muestra la temperatura del escenario a visualizar. Alimentación: 24 VCA / 12VCD / PoE+ 802.3 at. Temperatura de operación: -40ºC a 65ºC. Protección: IP66. Ranura para memoria microSD 128GB máximo (no incluida). Dimensiones: 352.4 x 113.5 x 113 mm. Peso: 2 Kg.
Note on E365: Cámara IP bullet, térmica. Lente fijo: 15 mm. Resolución: 384 x 288. Sensor de imagen: oxido de vanadio. Identificación de personas: 92 mts aproximado. Identificación de vehículos: 282 mts aproximado. Funciones avanzadas: 4 Videoanaliticos integrados (Cruce de linea, Intrusión de área, Región de entrada / Región de salida). Rango de temperatura: -20ºC a 150ºC. Eficiencia de rango: 8ºC. Detección de fuego: Detección dinámico de incendio, hasta 10 puntos de incendio detectables. Muestra la temperatura del escenario a visualizar. Alimentación: 24 VCA / 12VCD / PoE+ 802.3 at. Temperatura de operación: -40ºC a 65ºC. Protección: IP66. Ranura para memoria microSD 128GB máximo (no incluida). Dimensiones: 352.4 x 113.5 x 113 mm. Peso: 2 Kg.
Note on E366: Cámara térmica, 384 × 288 píxeles. Lente de 25mm. 4 tipos de reglas VCA (cruce de línea, intrusión, entrada de región y salida de región), 3 tipos de reglas de medición de temperatura. Dual-stream, H.265+ / H.265/ H.264+. Tarjeta Micro SD.
Note on E367: Cámara térmica, 384 × 288 píxeles. Lente de 35mm. 4 tipos de reglas VCA (cruce de línea, intrusión, entrada de región y salida de región), 3 tipos de reglas de medición de temperatura. Dual-stream, H.265+ / H.265/ H.264+. Tarjeta Micro SD.
Note on E368: Cámara IP con lente fijo de 10 mm. Resolución: 384 x 288. Sensor de imagen: oxido de vanadio. Funciones Avanzadas: 4 Videoanaliticos integrados (Cruce de linea, Intrusión de área, Región de entrada / Región de salida). Rango de temperatura: -20ºC a 150ºC. Rango de eficiencia: 8ºC. Detección de temperatura: 3 tipos de reglas de medición de temperatura, 21 reglas en total (10 puntos, 10 áreas y 1 línea). Muestra la temperatura del escenario a visualizar. Alimentación: 24 VCA / 12Vcc / PoE 802.3 af. Temperatura de operación: -40ºC a 65ºC. Protección: IP67. Ranura para memoria microSD 256GB máximo (no incluida). Dimensiones: 351.3 x 113.5 x 115.2 mm. Peso: 1.77 Kg.
Note on E369: Cámara IP con lente fijo de 15 mm. Resolución: 384 x 288. Sensor de imagen: oxido de vanadio. Identificación de personas: 78 mts aproximado. Identificación de vehículos: 240 mts aproximado. Funciones Avanzadas: 4 Videoanaliticos integrados (Cruce de linea, Intrusión de área, Región de entrada / Región de salida). Rango de temperatura: -20ºC a 150ºC. Rango de eficiencia: 8ºC. Detección de temperatura: 3 tipos de reglas de medición de temperatura, 21 reglas en total (10 puntos, 10 áreas y 1 línea). Muestra la temperatura del escenario a visualizar. Alimentación: 24 VCA / 12Vcc / PoE 802.3 af. Temperatura de operación: -40ºC a 65ºC. Protección: IP67. Ranura para memoria microSD 256GB máximo (no incluida). Dimensiones: 351.3 x 113.5 x 115.2 mm. Peso: 1.77 Kg.
Note on E370: Cámara IP térmica. Lente fijo: 25 mm. Resolución: 384 x 288. Identificación de personas: 130 mts aproximado. Identificación de vehículos: 399 mts aproximado. Funciones Avanzadas: Rango de temperatura: -20ºC a 150ºC, eficiencia: 8ºC. Deteccion de temperatura: 3 tipos de reglas de medicion de temperatura, 21 reglas en total (10 puntos, 10 areas y 1 linea). Muestra la temperatura del escenario a visualizar. 10 puntos de fuego detectables. Alimentación: 24 VCA / 12Vcc / PoE+ 802.3 at. Temperatura de operación: -40ºC a 65ºC. Protección: IP67. Ranuta para memoria microSD 256GB máximo (no incluida). Dimensiones: 351.3 x 113.5 x 115.2 mm. Peso: 1.77 Kg.
Note on E372: Cámara IP térmica tipo bullet. Apta exterior, grado de protección IP66. Resolución máxima de 640x512@50fps. Lente fijo de 35mm. Rango de respuesta en longitud de onda 8mm a 14mm. Campo visual 10.66°x8°. Distancia mínima de foco 40m.
Note on E373: Cámara térmica. Lente fijo: 75 mm. Resolución: 384x 288. Sensor de imagen: oxido de vanadio. Funciones avanzadas: 4 Videoanaliticos integrados (Cruce de linea, Intrusión de área, Región de entrada / Región de salida). Rango de temperatura: -20ºC a 150ºC
Note on E376: Cámara IP bullet térmica, óptica de 50 mm, 12.4º de apertura, resolución 640 x 512, ranura MicroSD, E/S alarma/audio, IP66, 12Vdc/24Vac/PoE+. Dimensiones: 40 x 53.5 cm. Peso 6.4 kg.
Note on E377: Características principales de la cámara térmica: Lente fijo: 6.2 mm. Resolución: 160 X 120. Identificación de personas: 23 mts aproximado. Identificación de vehículos: 70 mts aproximado. Características principales de la cámara óptica: Lente fijo: 8 mm (39.42º de apertura). Resolución: 4 Megapixel (2688 x 1520). Sensor de imagen: 1/2.7" CMOS Scan Progresivo. Iluminación mínima: Color: 0.0089 Lux @ (F1.6, AGC ON). WDR 120dB / Cruce de linea / Entrada y salida de región. 40 mts IR (visión nocturna). Integración: 2 entradas de alarma (0 - 5 VCD). 2 salidas de alarma. 1 entrada de audio. 1 salidas de audio. 1 puerto de red (10 / 100 Mbps). Soporta salida de video analógica / 75 O. 4 Videoanalíticos integrados (Cruce de linea / Intrusión de área / Región de entrada / Región de salida). Rango de temperatura: -20ºC a 150ºC (-4ºF a 302ºF). Muestra la temperatura del escenario a visualizar. Luz intermitente y alerta de audio. Alimentación y consumo: Alimentación: 12 Vcd / PoE (802.3 af) / 8 watts (no incluida). Temperatura de operación: -40ºC a 65ºC. Protección: IP66. Dimensiones: 358.3 x 113.5 x 115.2 mm. Peso: 1.76 Kg.
Note on E378: Características principales de la cámara térmica: Lente fijo: 9.7 mm. Resolución: 256 × 192. Sensor de imagen: oxido de vanadio, detector de plano focal no refrigerado. Características principales de la cámara óptica: Lente fijo: 8 mm (39.4º de apertura). Resolución: 4 Megapixel (2688 x 1520). Sensor de imagen: 1/2.7" CMOS Scan Progresivo. Iluminación mínima: Color: 0.0089 Lux @ (F1.6, AGC ON). WDR 120dB / Cruce de línea / Entrada y salida de región. 30 mts IR (visión nocturna). Funciones avanzadas: 4 Videoanalíticos integrados (Cruce de línea / Intrusión de área / Región de entrada / Región de salida). Rango de temperatura: -20ºC a 150ºC. Eficiencia de rango: 8ºC. Muestra la temperatura del escenario a visualizar. Luz intermitente y alerta de audio. Integración: 2 entradas de alarma (0 - 5 Vcc). 2 salidas de alarma. 1 entrada de audio. 1 salidas de audio. 1 puerto de red (10 / 100 Mbps). Memoria micro SD hasta 256 Gb. Soporta salida de video analógica / 75 O. Alimentación: 12 Vcc / PoE (802.3 af) / 6 watts. Temperatura de operación: -40ºC a 65ºC. Protección: IP66. Dimensiones: 321.3 x 106.1 x 107 mm. Peso: 1.55 Kg.
Note on E379: Cámara IP bullet doble lente, termográfica para detección de fiebre. Distancia de detección 4,5 a 9 metros. Resolución cámara térmica: 384 × 288 pixeles. Lente cámara térmica: 15mm, FOV (campo de visión): 24.2°× 18.4°(H × V). Resolución cámara visible 4MP: 2688 × 1520 pixels. Lente cámara visible: 6mm. Modo de video: fusión de imagen Bi-espectro. Rango: 30-45ºC. Precisión ±0.5ºC. Altura instalación: 1.7m~2.5m.
Note on E380: Cámara térmica bi-espectro bullet IP. Térmica lente 25mm, resolución 384x288; visible: 12mm, 4 MPx. IR 100m. Analítica VCA X4: intrusión, cruce de línea, entrada y salida de área. Medición de Temperatura, detección de fuego. IP66.
Note on E381: Cámara térmica bi-espectro bullet IP. Térmica lente 25mm, resolución 384x288; 4 MPx. IR 100m. Analítica VCA X4: intrusión, cruce de línea, entrada y salida de área. Medición de Temperatura, detección de fuego. IP67.
Note on E382: Cámara térmica bi-espectro bullet IP. Térmica lente 35mm, resolución 384x288; visible: 14.8mm, 4 MPx. IR 100m. Analítica VCA X4: intrusión, cruce de línea, entrada y salida de área. Medición de Temperatura, detección de fuego. IP66.
Note on E383: Cámara Portátil para Detección de Temperatura corporal. Lente fijo: 6.2 mm. Resolución: 160 x 120. Pantalla LCD: 640 x 480. Soporta conexión Wi-Fi. Alimentación: 5 Vcd / 2A. Protección: IP54. Dimensiones: 244 x 100 x 104 mm. Peso: 653 gramos. Rango de temperatura de medición: 30ºC a 45ºC. Rango de exactitud: 0.5ºC.
Note on E384: Cámara IP, resolución máxima 2688 × 1520. Min. Iluminación: Color: 0.01 Lux @ (F1.6, AGC ON), B/W: 0 Lux con IR. Lente fija 4mm (horizontal FOV 83.7°, vertical FOV 44°, diagonal FOV 99.5°). Compresión H.265+. Wide Dynamic Range (WDR) 120 dB. PIR hasta 10 metros. Interface RJ45 10 M/100 M. Comunicación 4G. Soporta almacenamiento por tarjeta microSD/SDHC/SDXC/TF, hasta 256 GB. Incluye almacenamiento interno 8 GB eMMC. Micrófono y parlante incorporados. Características eléctricas: consumo máximo 4.8 W. Alimentación 5 VDC ± 10%, interface microUSB. Condiciones de operación 0 °C a 40 °C, humedad 95% o menor (sin condensación). Dimensiones 245.8 mm × 156 mm × 214 mm. Dimensiones panel solar 205.1 mm × 145.1 mm × 2.35 mm. Tipo de batería: recargable de litio, capacidad 10 Ah. Voltaje máximo de carga: 4.25 V, temperatura de operación 0 °C a 50 °C. Vida útil: más de 500 ciclos. Peso aprox. 185 grs. Protección IP66.
Note on E385: Cámara IP, bullet, 4 Mpx. ANPR. Compresión de video: H.265+ / H.265 / H.264+ / H.264. Lente Motorizado: 2.8 a 12 mm. Iluminación mínima :0.001 Lux @(F1.2,AGC ON). Distancia de IR: 100 mts, Smart. 1 puerto de red: 10 / 100 / 1000 Mbps. Soporta micro SD de hasta 256 GB (no incluida). ANR. Resolución máxima: 1920 × 1080@50fps. WDR real 140 dB. BLC / HLC / 3D DNR / Defog / EIS. Soporta protocolo ONVIF. Alarma I/O: 2/2. Audio I/O: 1/1. Dimensiones: 144 × 347 mm. Alimentación: 12 Vcd / PoE (802.3 at) / 18 Watts. Protección: IP67 ( Interior / Exterior). Antivandalico: IK10. Peso: 1920 grs. Calefactor. Analíticas: cruce de línea, detección de intrusión, entrada y salida de región, equipaje desatendido, objeto removido, cambio de escena, detección de humanos/vehículos.
Note on E386: Cámara IP, bullet, 4 Mpx. ANPR. Compresión de video: H.265+ / H.265 / H.264+ / H.264. Lente Motorizado: 8 a 32 mm. Iluminación mínima :0.001 Lux @(F1.2,AGC ON). Distancia de IR: 100 mts, Smart. 1 puerto de red: 10 / 100 / 1000 Mbps. Soporta micro SD de hasta 256 GB (no incluida). ANR. Resolución máxima: 1920 × 1080@50fps. WDR real 140 dB. BLC / HLC / 3D DNR / Defog / EIS. Soporta protocolo ONVIF. Alarma I/O: 2/2. Audio I/O: 1/1. Dimensiones: 144 × 347 mm. Alimentación: 12 Vcd / PoE (802.3 at) / 18 Watts. Protección: IP67 ( Interior / Exterior). Antivandalico: IK10. Peso: 1920 grs. Calefactor. Analíticas: cruce de línea, detección de intrusión, entrada y salida de región, equipaje desatendido, objeto removido, cambio de escena, detección de humanos/vehículos.
Note on E387: Cámara IP para conteo de personas. 1/3" Progressive Scan. doble lente 2 mm. Max. resolución 640 × 960. H.264. Memoria flash para almacenar los conteos. 3D digital noise reduction. 12 VDC / PoE. 3 m IR range. Apta para móviles.
Note on E388: Cámara IP Bullet, 2 Megapixel, ANPR: Reconocimiento y captura de Placas Vehiculares. DARKFIGHTER, WDR 120dB, IP67 / IK10.
Note on E389: Cámara IP bullet, lectora de patentes. Compresión de video: H.265 / H.264. CMOS 1/1.8" Scan Progresivo. Lente motorizado: 8 a 32 mm. 100 mts IR (visión nocturna). Iluminación mínima DARKFIGHTER ? :0.001Lux @(F1.2,AGC ON). Resolución máxima: 2688 × 1520 a 30 fps. Funciones: WDR real 140 dB / BLC / HLC / 3D DNR. Soporta hasta 3 carriles de líneas para automóviles. Soporta velocidades de hasta 120 kms/hora. 1 Puerto de red: 10 / 100 / 1000 Mbps. Soporta micro SD de hasta 128 GB (no incluida). 1 puerto RS-485. Entradas de alarma: 1. Salidas de alarma: 1. Dimensiones: 428.5 x 120 x 132.8 mm. Consumo / alimentación: 12 Vcc - 24 Vcc / 12 Watts / PoE+. Temperatura de operación: -30°C a 70°C (95% de humedad). Protección: IP67 ( Interior / Exterior). Antivandálico: IK10. Peso: 3.12 Kgs aproximadamente.
Note on E393: Decodificador de video del alta definición. Admite hasta 16 display's a 1920x1080p vía VGA. Decodifica: 8ch@8MP, 16ch@5MP, 32ch@1080p, 64ch@720p, 100ch@4CIF. Entradas de video 1x VGA, 1x DVI-I. x1 Interface de red 10/100/1000Mbps RJ-45, x1 RS-232, x1 RS-485. 4 entradas y 4 salidas de alarma. 2 conectores USB2.0. Alimentación 220V/108 W. Dimensiones: Ancho 440 × largo 340 × alto 70 mm. Peso max. 6,4kg.
Note on E394: Video servidor 1CH a WD1 25fps, x1 E/S audio y alarma, RS-485, PoE 12V. (Consumo <= 5W)
Note on E395: Decodificador de video de 8 canales. Compresión de video: H.265 / H.264 / MPEG4. Salida de video en 4K. Soporta audio de dos vias (entrada/salida de audio con conector 3.5 mm). 8 Entradas y 8 salidas de alarma.
Note on E399: NVR de 4 canales. Resolución máxima 4 MPx. Compresión H.265+. Salida HDMI/VGA a 1080p. Soporta un disco interno SATA de hasta 6TB. 4 puertos Poe Estándar IEEE 802.3 af/at , máximo 50 W. Posibilidad de ampliar alimentación PoE hasta 250m, con un ancho de banda máximo de 10 Mbit por puerto. Alimentación 48 VDC. Dimensiones 260 × 225 × 48 mm. Peso 1 kg.
Note on E400: NVR de 8 canales. Resolución máxima 4 MPx. Compresión H.265+. Salida HDMI/VGA a 1080p. Soporta un disco interno SATA de hasta 6TB. Analíticas: soporta cruce de línea y detección de intrusión. 8 puertos Poe Estándar IEEE 802.3 af/at , máximo 75 W. Alimentación 48 VDC, consumo máximo 90W. Dimensiones 285 × 215 × 48 mm. Peso 1 kg.
Note on E401: NVR WiFi de 4 canales. Resolución de grabación por canal (recomendado): 2 Megapixel: 4 Canales @ 30 IPS. 4 Megapixel: 4 Canales @ 15 IPS. Procesamiento entrada (Throughput entrada): 40 Mbps. Procesamiento salida (Throughput salida): 60 Mbps. 1 puerto red LAN 100 Mbps. Cuenta con dos antenas 2 MIMO (frecuencia 2.4 GHz). Compatible con todas las cámaras WiFi marca HIKVISION. Compresión de vídeo: H.265+ / H.265 / H.264+ / H.264. Soporta mouse USB para su operación (incluido). Soporta 1 disco duro de hasta 6 TB (no incluido). Compatible con Hik-Connect P2P y con el el software iVMS-4200 (gratuito).
Note on E403: NVR de 8 canales para cámaras IP de resolución hasta 12MP. Soporta codificación H.265 / H.264+ / H.264. Ancho de banda de entrada 80Mbps, capacidad de transmisión 256Mbps. Capacidad de visualización 2 canales a 4K o 8 canales a 1080P. Soporta POS. Salida independiente HDMI y VGA. Entrada de Audio: 1 Canal. Salida de Audio: 1 Canal. Entrada de Alarma: 4. Salida de Alarma: 1. Soporta audio bidireccional (audio de dos vías). Capacidad de discos SATA: 2 HDD´s de hasta 8TB. Dimensiones: 380 × 290 × 45 mm. Alimentación: 100 a 240 Vca / 15 W. Temperatura de operación: -10°C a 55°C. Peso: 3 Kg sin HDD.
Note on E404: Grabador IP (NVR) serie 7600, soporta hasta 8 cámaras IP. Ancho banda de entrada: 80 Mbps. Formato compresión H.265/H.265+/H.264/H.264+/Mpeg4. Resolución máxima de grabación: 8 Mpx. Incorpora switch PoE IEEE 802.3 AF/AT de 8 puertos 10/100Mbps (potencia máxima 120W). Salida de video: VGA y HDMI (max.4k) independientes. Audio bidireccional: 1E/1S. Alarmas 4E/1S. Capacidad de disco duro: 2 SATA max. 6Tb (no incluidos). Dimensiones 385 × 315× 52 mm. Alimentación 100-240vac / 15w (sin PoE ni disco). Consumo máximo 180w.
Note on E405: NVR WiFi de 8 canales. 1 puerto red LAN 100 Mbps. Ancho de banda de entrada 50 Mbps. Cuenta con dos antenas 2 MIMO (frecuencia 2.4 GHz). Compatible con todas las cámaras WiFi marca HIKVISION. Compresión de vídeo: H.265+ / H.265 / H.264+ / H.264. Soporta mouse USB para su operación (incluido). Soporta 1 disco duro de hasta 6 TB (no incluido). Compatible con Hik-Connect P2P y con el software iVMS-4200 (gratuito).
Note on E408: NVR de 16 canales para grabación de cámaras IP. Ancho de banda de entrada de 160 Mbps. hasta 128 conexiones remotas. Quintuple codec: h.265/h.265+/h.264+/h.264/mpeg4. Resoluciones de grabación admitidas: 8mp/6mp/5mp/4mp/3mp/1080p /uxga/720p/vga/4cif/dcif/2 cif/cif/qcif. Salida de video HDMI 4K y VGA simultanea hasta 1920x1080p de resolución máxima. Salida de audio RCA. Soporta 2 HDD de hasta 6 Tb c/u. 1 puerto ethernet RJ-45 10/100/1000 Mbps. 1 puerto USB 2.0. 1 puerto USB 3.0. Alimentación 100 - 240 VCA. Standalone, no rackeable.
Note on E410: NVR PoE 16 canales. Compresión de video: H.265+ / H.265 / H.264+ / H.264. 200 watts entregados en total en los puertos PoE+. Soporta 2 HDD's de hasta 10 TB. (no incluidos). Throughput entrada: 160 Mbps. Throughput salida: 160 Mbps. 1 puerto red RJ-45: 10 / 100 / 1000 Mbps. (LAN) Dimensiones: 385 x 315 x 52mm. Alimentación: 100 a 240 Vca / 15 W. Temperatura de operación: -10°C a 55°C. Peso: 3 Kg sin HDD. Salida independiente HDMI y VGA. Resolución HDMI : 4K / 1080p / 720p. Resolución VGA: 1080p, 720p. Entrada de Audio: 1 Canal. Salida de Audio: 1 Canal. Entrada de Alarma: 4. Salida de Alarma: 1. Soporta audio bidireccional (audio de dos vías).
Note on E411: Grabador IP de 16 canales compatible con cámaras de hasta 12 Mpx. Ancho de banda de entrada de 160 Mbps. Compresión H.265, H.264+, H.264. Compatible con protocolo ONVIF. Soporta eventos VCA generados por la cámaras (detección de movimiento, línea de cruce, intrusión...). Función POS, hasta 8 terminales. Puertos USB para backup, Salida de monitor HDMI (resolución 4K) y VGA independientes. Entrada de teclado. 16 entradas de alarma y 4 salida de relé. 1 entrada/salida de audio. Interfaz RS-485 y RS232. 2 puertos ethernet Gigabit RJ45. Web Server y software remoto. Capacidad para 4 HDDs SATA internos de hasta 8 TB por disco (no incluidos). Watermark. Alimentación 220 VAC, consumo 20W (sin HDDs). Medidas: 445 (W) × 400 (D) ×71 (H) mm. Peso (sin HDDs): < 5 Kg.
Note on E412: NVR 16CH. Soporta 4 discos SATA de hasta 6TB. Códecs soportados H.265/H.265+/H.264/H.264+. Graba en: 8MP/6MP/5MP/4MP/3MP/1080p/UXGA/720p/VGA/4CIF/DCIF/2CIF/CIF/QCIF. Interfaces de red: 2 RJ-45 10/100/1000Mbps auto adaptativas. Salida de video HDMI 4K/VGA.
Note on E413: NVR 16CH PoE. Soporta 4 discos SATA de hasta 6TB. Códecs soportados H.265/H.265+/H.264/H.264+. Graba en: 8MP/6MP/5MP/4MP/3MP/1080p/UXGA/720p/VGA/4CIF/DCIF/2CIF/CIF/QCIF. Interfaces de red: 2 RJ-45 10/100/1000Mbps auto adaptativas. Salida de video HDMI 4K/VGA. 1 salida y entrada de audio, Alarmas in/out 16/4. Alimentación: 100 / 240 VAC. Consumo 20W. Dimensiones: 445 × 390 × 70 mm.
Note on E414: NVR 16CH PoE. Soporta 4 discos SATA de hasta 16TB. Códecs soportados H.265+/H.265/H.264+/H.264. Graba en: 32MP/24MP/12MP/8MP/6MP/5MP/4MP/3MP/1080p/UXGA/720p/VGA/4CIF/DCIF/2CIF/CIF/QCIF. Interfaces de red: 1x RJ-45 10/100/1000Mbps auto adaptativas. Salida de video: 1x HDMI 8K/4K/2K/1920x1080/60Hz, 1x HDMI 4K/2K/1920x1080/60Hz, 1x VGA 1920x1080/60Hz. 1x salida de audio, 1x Audio bidireccional. Alarmas in/out 16/4. Alimentación: 100 / 240 VAC. Consumo 15W. Dimensiones: 445 × 400 × 75 mm.
Note on E415: NVR 32CH. Soporta 4 discos SATA de hasta 6TB. Códecs soportados H.265/H.265+/H.264/H.264+. Graba en: 8MP/6MP/5MP/4MP/3MP/1080p/UXGA/720p/VGA/4CIF/DCIF/2CIF/CIF/QCIF. Interfaces de red: 2 RJ-45 10/100/1000Mbps auto adaptativas. Salida de video HDMI 4K/VGA. 1 salida y entrada de audio, Alarm in/out 16/4. Alimentación 100 / 240 VAC. Consumo 20W.
Note on E416: NVR 32 canales. Compresión de video: H.265+ / H.265 / H.264+ / H.264.Soporta 8 HDD´s de hasta 16TB. Soporta Hot Swap con arreglo RAID 0,1,5,6,10. Throughput entrada: 320 Mbps. Throughput salida: 400 Mbps. 2 Puertos red 10 / 100 / 1000 Mbps. (LAN). Salidas independiente HDMI 1 y HDMI 2. Salidas independiente VGA 1 y VGA 2. Entrada de Audio: 1 Canal. Salida de Audio: 2 Canales. Entrada de Alarma: 16. Salida de Alarma: 4. Dimensiones: 445 × 465 × 93 mm (2 U Rack). Alimentación: 100 a 240Vca / 50 W. Temperatura de operación: -10°C a 55°C. Peso: 10 Kg sin HDD.
Note on E417: NVR 64 canales. Compresión de vídeo: H.265+ / H.265 / H.264+ / H.264. Soporta 8 HDD´s de hasta 6TB (no incluidos). Soporta HOT SWAP con arreglo RAID 0,1,5,10. Soporta tecnología ANR con cámara IP HIKVISION cuando la red esta desconectada. Soporta DDNS (Hik-Connect, DynDNS, No-IP, etc). Soporta Hik-Connect P2P (Hik-Connect). Capacidad de procesamiento y funciones de red: Throughput entrada: 256 Mbps ( 200 Mbps con RAID). Throughput salida: 256 Mbps ( 200 Mbps con RAID). 2 Puerto red 10 / 100 / 1000 Mbps (LAN). Salida independiente HDMI 1 y HDMI 2. Salida independiente VGA 1 y VGA 2. Entrada de Audio: 1 Canal. Salida de Audio: 2 Canales. Entrada de Alarma: 16. Salida de Alarma: 8. Soporta audio bidireccional (audio de dos vias). Dimensiones: 445 × 470 × 90 mm (2 U rack). Alimentación: 100 a 240Vca / 45 W. Temperatura de operación: -10°C a 55°C. Peso: 10 Kg sin HDD.
Note on E418: NVR 64 canales. Compresión de vídeo: H.265+ / H.265 / H.264+ / H.264. Soporta 8 HDD´s de hasta 6TB (no incluidos). Soporta HOT SWAP con arreglo RAID 0,1,5,10. Soporta tecnología ANR con cámara IP HIKVISION cuando la red esta desconectada. Soporta DDNS (Hik-Connect, DynDNS, No-IP, etc). Soporta Hik-Connect P2P (Hik-Connect). Capacidad de procesamiento y funciones de red: Throughput entrada: 256 Mbps ( 200 Mbps con RAID). Throughput salida: 256 Mbps ( 200 Mbps con RAID). 2 Puerto red 10 / 100 / 1000 Mbps (LAN). Salida independiente HDMI 1 y HDMI 2. Salida independiente VGA 1 y VGA 2. Entrada de Audio: 1 Canal. Salida de Audio: 2 Canales. Entrada de Alarma: 16. Salida de Alarma: 8. Soporta audio bidireccional (audio de dos vias). Dimensiones: 445 × 470 × 90 mm (2 U rack). Alimentación: 100 a 240Vca / 45 W. Temperatura de operación: -10°C a 55°C. Peso: 10 Kg sin HDD.
Note on E419: Grabador IP de 16 canales compatible con cámaras de hasta 12 Mpx. Ancho de banda de entrada de 320 Mbps. Compresión H.265, H.265+. Compatible con protocolo ONVIF. Detección de humanos y vehículos. 16 canales de hasta 2Mpx con video análisis Deep learning para filtrado de falsas alarmas de humanos y vehículos. Soporta video análisis para la detección de vehículos y humanos para evitar falsas alarmas. Soporta reconocimiento de rostros, hasta 100,000 fotografías. Salida CVBS 1-ch, BNC 1.0Vp-p, 75O, 704×576(PAL); 704×480(NTSC). Soporta eventos VCA generados por la cámaras (detección de movimiento, línea de cruce, intrusión, etc.). 16 entradas de alarma y 8 salidas de relé. 1 entrada/ 1 salidas de audio. 1 puerto RJ45 10/100/1000 Mbps. Capacidad para 4 HDDs S-ATA interno hasta 8 TB (no incluidos). Watermark. Alimentación 220Vac, consumo 30 W (máx. sin HDD). Medidas: 445 (W) x 400 (D) x 71 (H) mm. Peso (sin HDD): 5 Kg.
Note on E423: Teclado controlador para domos. Alimentación y comunicación directa por puerto USB. Control PTZ. Cuenta con 15 botones programables. Compatible con Software Cliente iVMS-4200 (versión 2.02.03 o superior).
Note on E424: Controlador de domos PTZ Turbo/Analogico. Control de Presets, Patrol, Pattern. Protocolos HIKVISION, Pelco P/D. Control RS485 a 1200 metros en Half Duplex con velocidad de datos de 1200 - 19200 baudios. Puerto serial: RS485 / RS232 / RS422. Hasta 16 cuentas de usuarios 1 administrador y 15 operadores. Pantalla de 128 x64 pixeles. Palanca de 4 ejes. Características físicas y eléctricas: Aplicación: Interior. Temperatura de Operación: -10 ~ 55ºC. Alimentación: 12 VCD. Consumo electrico: 4.5W. Dimensiones: 435 x 193 x 110 mm. Peso: 1.Kg.
Note on E425: Controlador de Domos y DVRs administra con LCD 7" Touchscreen hasta 99 DVRs a traves de la red. Soporta DVRs en cascada, a traves del BUS RS485. Modo de control de varios niveles.. PTZ por JOYSTICK. Recibe y muestra la información de una alarma DVR. 4 Salidas de Alarma. IP/RS485 AUDIO BIDIRECCIONAL Y USB PARA BACK UP 3(DIMENSIONES)
Note on E426: Montaje de Techo para domos fijos. Material: Aleacion de aluminio. Dimensiones: 136 X 565 mm. Color: Blanco. Peso: 1350g. Compatibilidad: minidomos serie 2CD2XXX
Note on E427: Soporte de Pared de Aluminio para DOMO de 5". Medidas:97×182×305mm
Note on E428: Soporte largo a pared con adaptador a columna para domos PTZ HIKVISION a partir de 4". Apto para exterior. Aleación de aluminio, color blanco. Medidas 117x194x451.3mm. Peso 2040g.
Note on E429: Soporte de aluminio para montaje en pared de cámaras Panovu
Note on E431: Soporte para domo móvil largo a pared con caja de conexiones y con adaptador a columna de 100 a 200mm de diámetro. Instalación interior/exterior.
Note on E432: Domo PTZ TurboHD 1080p. Soporta 4 Tecnologías (TVI / AHD / CVI / CVBS). Resolución máxima: 2 Megapixel (1920 x 1080). Iluminación mínima: Color 0.005 Lux (F1.6, AGC ON). Iluminación mínima: B/N 0.001 Lux (F1.6, AGC ON). Distancia Focal: 5 a 75 mm (15X Zoom òptico / 16X Zoom digital). Distancia de Infrarrojos: 100 mts IR ( visión nocturna). Soporta puertos RS-485 (analógica) y COAXITRON ( TURBOHD). Funciones: WDR 120dB / 3D-DNR / BLC. Dimensiones: 164.5 x 295 mm. Peso: 2 Kgs. Incluye soporte de pared DS-1618ZJ.
Note on E433: Domo PTZ turbo 2 Mpx, 1 / 2.8 CMOS escaneo progresivo. Resolución 1920 × 1080 de resolución. Zoom óptico 25x (4.8 a 120 mm). Zoom digital 16x. Iluminación mínima: color: 0.005 lux @(f1.6, agc on), b/w: 0.001 lux @(f1.6, agc on), 0 lux con IR.
Note on E434: Domo PTZ turbo con LEDS IR (alcance 150m). Resolución 1080p (1920H x 1080V). Zoom óptico x25 con rango focal 4.8-120mm. Sensor CMOS 1/2.8" con conmutación día/noche mediante filtro mecánico. Sensibilidad en color 0,005 Lux y en B/N 0,001 Lux a F1.6 AGC ON. Incluye soporte de montaje DS-1602ZJ.
Note on E437: Domo PTZ de resolución máxima 2 Megapixel (1920 x 1080). Sensor CMOS 1/2.8” scan progresivo (High performance). Iluminación mínima: color 0.005 Lux @ (F1.6, AGC ON). Día / Noche Real (filtro ICR). Distancia focal: 5 a 75mm (15X zoom óptico / 16X zoom digital). Distancia de infrarrojo: 100 metros Smart IR. Funciones normales: WDR 120 dB / HLC / BLC / 3D DNR / Defog / EIS. Funciones avanzadas: Detección de rostro / Detección de intrusión / Cruce de linea / Entrada y Salida de región / Objeto olvidado / Objeto removido. ?Compresión: H.265+ / H.265 / H.264+ / H.264. Pan: 360°. Tilt: -15° a 90º (auto flip). Preset / Patrol / Pattern: 300 / 8 / 4. Soporta tareas calendarizadas. Soporta hasta 20 usuarios simultáneos. Entradas/salidas de alarma: 1/1. Entradas/salidas de audio: 1/1. Puerto de red: 1 (10 / 100 Mbps / PoE 802.3at). Almacenamiento micro SD de hasta 256 GB (tarjeta de memoria no incluida) / ANR (Automatic Network Recovery). Soporta ONVIF (Profile S, Profile G, Profile T) / ISUP. Alimentación: 12 Vcc / PoE 802.3 at / 18 W (no incluida). Temperatura de operación: -30°C a 65°C / Humedad al 90% máximo. Uso en exterior IP66. El PTZ incluye brazo de pared (DS-1618ZJ). ?Protección contra sobretensiones y contra voltajes transitorios. Dimensiones: 164.5 x 290 mm. Peso: 2 Kgs.
Note on E438: Domo PTZ. Óptica CMOS de barrido progresivo de 1 / 2,8 ". Resolución de hasta 1920 × 1080 a 30 fps. Min. iluminación: Color: 0.005Lux @ (F1.6 , AGC ON), B / W: 0.001Lux @ (F1.6 , AGC ON), 0 Lux con IR. Zoom óptico de 25×, zoom digital de 16×. WDR, HLC, BLC, 3D DNR. IR hasta 100 m. Admite compresión de video H.265 + / H.265. Analíticas: clasificación y alarma precisas de objetivos humanos y de vehículos basadas en algoritmo Deep Learning. Soporta captura de rostros (hasta 5 rostros capturados al mismo tiempo). Tarjeta micro SD. E/S Audio/Alarma: 1/1. Alimentación 12VDC y POE (802.3at). Dimensiones: diámetro 164.5 mm × 290 mm. Peso Approx. 2 kg. Protección IP66. Incluye soporte de montaje en pared.
Note on E440: Domo PTZ. Óptica CMOS de barrido progresivo de 1 / 2,8 ". Resolución de hasta 4Mpx. Min. iluminación: Color: 0.005Lux @ (F1.6 , AGC ON), B / W: 0.001Lux @ (F1.6 , AGC ON), 0 Lux con IR. Zoom óptico de 25×, zoom digital de 16×. WDR, HLC, BLC, 3D DNR. IR hasta 100 m. Admite compresión de video H.265 + / H.265. Analíticas: clasificación y alarma precisas de objetivos humanos y de vehículos basadas en algoritmo Deep Learning. Soporta captura de rostros (hasta 5 rostros capturados al mismo tiempo). Tarjeta micro SD. E/S Audio/Alarma: 1/1. Alimentación 12VDC y POE (802.3at). Dimensiones: diámetro 164.5 mm × 290 mm. Peso Approx. 2 kg. Protección IP66. Incluye soporte de montaje en pared.
Note on E441: Cámara PTZ IP. Resolución maxima: 2 Megapixel (1920 x 1080). Sensor CMOS 1/2.8” scan progresivo (High performance). Iluminacion minima: color 0.005 Lux @ (F1.6, AGC ON). Día / Noche Real (filtro ICR). Distancia focal: 4.8 a 120 mm (25X zoom óptico / 16X zoom digital). Funciones normales: WDR 120 dB / HLC / BLC / 3D DNR / Defog / EIS. Funciones avanzadas: Detección de rostro / Detección de intrusión / Cruce de linea / Entrada y Salida de región / Objeto olvidado / Objeto removido. ?Compresion: H.265+ / H.265 / H.264+ / H.264. ?Compatible con la plataforma de Hik-Connect. Funciones Generales: Paneo: 360°. Tildeo: -15° a 90º (auto flip). Preset / Patrol / Pattern: 300 / 8 / 4. Entradas de alarma: 2. Salidas de alarma: 1. Entradas de audio: 1. Salidas de audio: 1. Puerto de red: 1 (10 / 100 Mbps / PoE 802.3at). Almacenamiento micro SD de hasta 256 GB / ANR (Automatic Network Recovery). Soporta ONVIF (Profile S, Profile G, Profile T) / ISUP. Características Físicas y Eléctricas: Alimentación: 24 VCA / PoE 802.3 at / 20 W. (fuente no incluida). Temperatura de operación: -30°C a 65°C / Humedad al 90% máximo. Uso en Interior. ?Proteccion contra sobretensiones y proteccion contra voltajes transistorios. Dimensiones: 183 x 246 mm. Peso: 3 Kgs.
Note on E442: Domo PTZ de tecnología IP y resolución 2 Megapixeles (1920x1080 @25fps). Zoom óptico x32 con rango focal 4.8-153mm. Compresión H.265+/H.265/H.264+/H.264. Sensor CMOS 1/2.8" con conmutación día/noche mediante filtro mecánico. Sensibilidad en color 0,005 Lux y en B/N 0,001 Lux a F1.6 AGC ON. WDR real 120dB, HLC, Defog, EIS, 3D DNR, BLC, 24 máscaras de privacidad, zoom digital x16, ROI. Giro horizontal(pan): 360° continuo, giro vertical(tilt): -5° a 90° con autoflip. Velocidad preset 300°/s pan, 200°/s tilt. Velocidad manual 0.1-250°/s pan , 0.1-150°/s tilt. 300 presets, 8 patrullas, 4 patrones. Soporta tarjeta SD hasta 256GB ( tarjeta no incluida) y ANR. Detección: Básica: movimiento, entrada/salida alarma, tamper de vídeo, excepciones. Avanzada: intrusión, cruce de línea, entrada /salida área, objeto robado, objeto abandonado. Especificaciones generales: Alarmas: 2 entradas y 1 salida, Audio: 1 entrada y 1 salida. Nivel de protección: IP66, antivandálico IK10. Alimentación 24 VAC/PoE. Incluye soporte para pared.
Note on E443: PTZ IP, Resolución 4 Megapixel (2560 x 1440). Distancia del IR: 150 mts con Smart IR. DarkFighter, iluminación mínima a color 0.005 Lux (F1.6, AGC ON). Distancia focal de 4.8 a 120 mm (25X zoom óptico / 16X digital). 1 Entrada y 1 salida de audio. 2 Entradas alarma y 1 salida de alarma. Paneo: 360º. Tildeo: -15 a 90º. 300 Presets, 8 Patrols, 4 Patterns. Auto Flip. Protección contra picos de corriente y descargas atmosféricas. Temperatura de Operación: -30 a 65ºC. Incluye brazo de pared (DS-1602ZJ). Interface RJ45 10M/100M self-adaptive Ethernet port. Almacenamiento: soporta tarjeta microSD/SDHC/SDXC, hasta 256 GB. Soporta detección de rostros y clasificación de humanos/vehículos. Alimentación: 24 VCA (Fuente no incluida) / Hi-PoE. Consumo eléctrico: 30 W (IR encendido). Dimensiones: 210 x 344.7 mm. Peso: 3.0 Kg.
Note on E444: Domo IP PTZ. Resolución maxima: 2 Megapixel (1920 x 1080). Iluminación mínima: color 0.005 Lux @ (F1.2, AGC ON). Distancia focal: 4.8 a 153 mm (32X zoom óptico / 16X zoom digital). Distancia de infrarrojo: 200 mts Smart IR. Funciones normales: HLC / ROI / WDR 120 dB / BLC / Intrusion de area / Cruce de linea / Defog / EIS. ?Compresión: H.265+ / H.265 / H.264+ / H.264. ?Compatible con la plataforma de Hik-Connect. Alerta audible (bocina integrada). Luz estroboscópica (luz blanca). ?Paneo: 360°. Tildeo: -15° a 90º (auto flip). Preset / Patrol / Pattern: 300 / 8 / 4. Reducción de falsas alarmas (ACUSENSE). Soporta tareas calendarizadas. Soporta hasta 20 usuarios simultáneos. Entradas/salidas de alarma: 2/1. Entradas/salidas de audio: 1/1. Puerto de red: 1 (10 / 100 Mbps / Hi-PoE). Almacenamiento micro SD de hasta 256 GB / ANR (Automatic Network Recovery). Soporta ONVIF. Alimentación: 24 VCA (no incluida) / Hi-PoE / 42 W. Temperatura de operación: -30°C a 65°C / Humedad al 90% máximo. Uso en exterior IP66. incluye brazo de pared (DS-1602ZJ). ?Protección contra sobretensiones y protección contra voltajes transistorios. Dimensiones: 220 x 363.3 mm. Peso: 5 Kgs.
Note on E445: Domo PTZ con Sensor de imagen: 1/2.8" CMOS Scan Progresivo. Iluminación mínima: Color: 0.005 Lux @ (F1.6, AGC ON). Distancia focal: 4.0 a 180 mm (45X zoom óptico / 16X zoom digital). Distancia de IR: 200 m IR EXIR inteligente. Dia / Noche real (filtro ICR). Funciones : WDR real (120 dB) / 3D-DNR / EIS / HLC / BLC. Detección de rostros / Detección de intrusiones / Detección de cruce de líneas / Detección de entrada a regiones / Detección de salida de región / Detección de excepción de audio / Detección de equipaje desatendido / Detección de eliminación de objetos / Seguimiento manual / Autoseguimiento / Seguimiento por evento. Aplicación: Interior / Exterior. Protección: IP66/ IK10. Temperatura de operación: -30°C a 65°C. Alimentación / Consumo: 24 Vca / 40 W / Hi-PoE. Dimensiones: F 220.6 x 353.4 mm. Peso: 4.5 kgs. Interfaces: Red: 1 puerto RJ45 (10 / 100 Mbps). 2 entradas y 1 salidas de alarma. 1 entrada y 1 salida de audio. PAN / TILT: Rango: Pan:360°endless; Tilt: -10°~90°(Auto Flip). Presets: 300. Patrol: 8 (hasta 32 presets por patrol). Pattern: 4 (hasta 10 minutos por pattern). Soporta ONVIF. Soporta Micro SD de hasta 256 GB (no incluida).
Note on E446: Domo PTZ IP 4 Megapixel. Resolución maxima: 4 Megapixel (2560 × 1440). Iluminación mínima: color 0.005 Lux @ (F1.2, AGC ON). Distancia focal: 5.9 a 188.8 mm (32X zoom óptico / 16X zoom digital). Distancia de infrarrojo: 200 mts Smart IR. Funciones normales: HLC / ROI / WDR 120 dB / BLC / Intrusion de area / Cruece de linea / Defog / EIS. ?Compresión: H.265+ / H.265 / H.264+ / H.264. Alerta audible (altavoz integrado). Luz estroboscópica (luz blanca). Pan/tilt: 360°./ -15° a 90º. Preset / Patrol / Pattern: 300 / 8 / 4. Reducción de falsas alarmas (ACUSENSE). Entradas de alarma: 2. Salidas de alarma: 1. Entradas/Saludas de audio: 1/1. Puerto de red: 1 (10 / 100 Mbps / Hi-PoE). Almacenamiento micro SD de hasta 256 GB (memoria no inlcuida). ANR (Automatic Network Recovery). Soporta ONVIF. Alimentación: 24 VCA / Hi-PoE / 42 W (no incluye fuente de alimenatción). Temperatura de operación: -30°C a 65°C / Humedad 90% máximo. Uso en exterior IP66. Antivandálico IK10. Incluye brazo de pared (DS-1602ZJ). Protección contra sobretensiones y protección contra voltajes transitorios. Dimensiones: 220 x 363.3 mm. Peso: 5 Kgs.
Note on E447: Domo PTZ de resolución: 2560 x 1440 (4 Megapixel). Formato de compresión: H.265+ / H.265 / H.264+ / H.264. Iluminación mínima: Color: 0.002 Lux @ (F1.2, AGC ON). Distancia focal: 6.0 a 216 mm (36X zoom óptico / 16X zoom digital). Distancia de IR: N/A. WDR real (140 dB). Analíticas: Detección de rostro, cruce de línea, intrusion de área. Aplicación: Interior / Exterior. Protección: IP67 / IK10. Temperatura de operación: -40°C a 70°C. Alimentación / Consumo: 24 VCA / 60 W / Hi-PoE. Dimensiones: 231.1 x 355.6 mm. Peso: 6 kgs. Soporta Micro SD de hasta 256 GB (no incluida). Interfaces: Red: 1 puerto RJ45 (10 / 100 Mbps). 7 entradas y 2 salidas de alarma. 1 entrada y 1 salida de audio.
Note on E449: Cámara Domo PTZ IP 8", 4MP, 25X DarkFighter, 4MP CMOS 1/1,8" 2560×1440 0.002 Lux. Lente 5.9-147.5mm 59.8°-3.3° 25x IR hasta 400m. IP67, WDR 140dB, E/S Alarma 7/2 y Audio. MicroSD. Captura Facial, Detección vehículos (matrícula, modelo, color), Perímetro
Note on E450: Cámara PTZ con sensor de imagen 1/1.8" progressive scan CMOS. Iluminación mínima Color: 0.001 Lux @ (F1.2, AGC ON), B/W: 0.0005 Lux @ (F1.2,AGC ON), 0 Lux con IR. Zoom 42x óptico, 16x digital. Max. Resolución 2560 × 1440. Longitud focal: 6.0 mm a 252 mm. Velocidad del Zoom: Approx. 4.5 seg. Tipo de luz suplementaria: IR hasta 500 metros. Rango de movimiento (pan) 360°. Rango de movimiento (tilt) -20° a 90°. Compresión de vídeo H.265+/H.265/H.264+/H.264. Wide Dynamic Range (WDR) 140 dB. Ethernet Interface: 1 RJ45 10M/100M self-adaptive Ethernet port. Almacenamiento a bordo: soporta MicroSD hasta 256 GB. Alarma I/O: 7/2. Audio: 1 input (line in). Salida de video 1.0V[p-p]/75O, PAL, NTSC, BNC connector. RS-485 HIKVISION, Pelco-P, Pelco-D, self-adaptive. Seguimiento inteligente. Captura de rostro. Protección perimetral. Clasificación humanos/vehículos. Alimentación 24 VAC, Hi-PoE. Temperatura de operación: -40°C a 70°C, humedad = 95%. Dimensiones ? 267 mm × 405 mm. Peso aprox. 8.5 kg. Protección IP67 / IK10.
Note on E451: Cámara IP, formato bullet PTZ. Resolución máxima 2MP (1920x1080p). Sensor CMOS 1/2.8" Scan Progresivo. Iluminación Mínima: Color: 0.05 Lux @ (F1.6, AGC ON), B/W: 0.005Lux @ (F1.6, AGC ON), 0 Lux with IR. Velocidad de Shutter: 1-1/30,000s.
Note on E453: PTZ con sensor de imagen 1/1.8"" Progressive Scan CMOS. Máxima Resolución 2560 × 1440. Iluminación mínima Color: 0.0005 Lux @ (F1.0, AGC ON), B/W: 0.0001 Lux @ (F1.0, AGC ON), 0 Lux con IR. Rango de luz suplementaria 30 metros, IR hasta 200 metros. Compresión de vídeo H.265,H.264,MJPEG. 120 dB WDR. Ethernet Interface 1 RJ45 100M. Almacenamiento a bordo, soporta microSD/SDHC/SDXC hasta 256 GB. Soporta nano SIM 4G. Altavoz incorporado. Entrada de audio. Alarmas I/O: 7/2. Alimentación 12 VDC/5 A. Dimensiones Ø243 mm × 424 mm. Peso approx. 9.845 kg. Protección IP67.
Note on E454: Domo PTZ IP, Tandemvu. Cámara PTZ con resolución maxima de 4 Mpx (2560 × 1440). Iluminación mínima: color 0.005 Lux @ (F1.6, AGC ON); B/N 0.001 Lux @ (F1.6, AGC ON). Distancia focal: 6 a 252 mm (42X zoom óptico / 16X zoom digital). Distancia de infrarrojo: 300 metros Smart IR. Cámara Panoramica con resolución máxima de 6 Mpx (3680 × 1656). Iluminación mínima: color 0.005 Lux @ (F1.6, AGC ON): 0 Lux con IR. Detección de Rostro / Detección de Intrusión / Cruce de línea / Entrada-Salida de Región / Objeto Removido / Equipaje Desatendido. Compresión: H.265+ / H.265 / H.264+ / H.264. Entradas de alarma: 7. Salidas de alarma: 2. Entradas de audio: 1. Salidas de audio: 1. Puerto de red: 1 (10 / 100 Mbps). Almacenamiento micro SD de hasta 256 GB / ANR (Automatic Network Recovery). Soporta ONVIF. Alimentación: 36 Vcc. Temperatura de operación: -30°C a 65°C / Humedad al 90% máximo. Uso en exterior IP67 / IK10. Protección contra sobretensiones y contra voltajes transitorios. Dimensiones: 290 mm × 453.2 mm. Peso: 11.5 Kgs. No incluye brazo de montaje.

## Intrusión
1156281711
contacto@fiesa.com.ar
Lista de precios a la fecha: 09/04/2025 15:38:26
*Precios unitarios expresados en dólares estadounidenses, sin IVA. Los precios y los stocks pueden sufrir modificaciones sin previo aviso.
**Los productos DVR, NVR y MONITORES tienen agregado en su valor, el Impuesto Interno correspondiente.
Accesorios Intrusión
Marca | Código EAN | Foto | Artículo | Detalle Categoría | Precio Gremio USD | IVA | Total USD
dLux | 20092 |  | DL-RX8 | Reflector 8 Leds, 10W, con fotocélula, IP66 | 29.15 | 21% | 35.27
dLux | 18638-GABP |  | GAB PLAST | Gabinete plástico | 5.9 | 21% | 7.14
Paradox | 307USB-P2C |  | 307USB | Interface de conexión directa con puerto USB y puerto serie DB10 | 32.5 | 21% | 39.33
Paradox | 17334-CV4 |  | CV4USB | Kit de conversión RS-485/RS-232 puerto USB puerto serie 300mts | 122.3 | 21% | 147.98
Paradox | 16746 |  | HUB2 | Módulo aislador de bus 1 entrada 2 salidas, incluye gabinete y fuentes | 124.6 | 21% | 150.77
Paradox | 17025-PMC5 |  | PMC5 | Llave memoria transmision de programacion USB | 40.3 | 21% | 48.76
Paradox | PRT3-A8Q |  | PRT3 | Módulo de integración puerto USB para conexiones de PC/impresión | 101.9 | 21% | 123.3
Barreras perimetrales
Marca | Código EAN | Foto | Artículo | Detalle Categoría | Precio Gremio USD | IVA | Total USD
dLux | 18344 |  | ABT-100 | Barrera infrarroja, 100m. | 35.8 | 10.5% | 39.56
dLux | 17363 |  | ABT-30 | Barrera infrarroja | 0 | 21% | 0
dLux | 17364-ABT60 |  | ABT-60 | Barrera infrarroja | 26.4 | 21% | 31.94
dLux | 17366-ABX0420 |  | ABX-0420 | Barrera infrarroja múltiple | 49.2 | 21% | 59.53
dLux | ABX0820-01 |  | ABX-0820 | Barrera infrarroja múltiple | 277.5 | 21% | 335.78
Takex | 4573101250156 |  | MW-100AH | Barrera de microondas 1 a 100 mts, frecuencia 24.19ghz | 571 | 21% | 690.91
Takex | 4573101250149 |  | MW-100AL | Barrera de microondas 1 a 100 mts, Frecuencia 24.11Ghz | 571 | 21% | 690.91
Takex | 4573101250132 |  | MW-50H | Barrera de microondas 1 a 50 mts, freq 24.19ghz | 478.5 | 21% | 578.99
Takex | 4573101250125 |  | MW-50L | Barrera de microondas 1 a 50 mts, Freq 24.11ghz | 478.5 | 21% | 578.99
Takex | 4573101250200 |  | PB-100FA | Barrera IR, 4 haces sinc, 100 ext, 200 int | 358.6 | 21% | 433.91
Takex | 4573101250071 |  | PB-100TK | Barrera IR 2 haces, 100mts exterior, 200 mts interior | 175.3 | 21% | 212.11
Takex | 4573101251467 |  | PB-10TNS | Barrera infrarroja en miniatura, 10 metros, interior | 161.9 | 21% | 195.9
Takex | 4573101250217 |  | PB-200FA | Barrera IR de 4 haces sincronizados, apta exterior, h/200 mts | 354.5 | 21% | 428.95
Takex | 4573101250057 |  | PB-30TK | Barrera IR 2 haces 30 mts exterior / 60 mts interior | 116.8 | 21% | 141.33
Takex | 4573101250194 |  | PB-50FA | Barrera IR, 4 haces sincronizados, 50 metros exterior | 342.6 | 21% | 414.55
Takex | 4573101250040 |  | PB-60TK | Barrera IR 2 haces 60 mts exterior / 120 mts interior | 133.9 | 21% | 162.02
Takex | 4573101250170 |  | PB-IN-100HFA | Barrera IR haces sincronizados 100 metros exterior | 382 | 21% | 462.22
Takex | 4573101250187 |  | PB-IN-200HFA | Barrera IR haces sincronizados 200 mts exterior | 401.7 | 21% | 486.06
Takex | 4573101250163 |  | PB-IN-50HFA | Barrera IR haces sincronizados 50 mts exterior | 362.3 | 21% | 438.38
Comunicadores y accesorios
Marca | Código EAN | Foto | Artículo | Detalle Categoría | Precio Gremio USD | IVA | Total USD
Hikvision | 302402327 |  | DS-PC201N | Comunicador LAN para paneles AxHome | 8.3 | 10.5% | 9.17
Hikvision | 302402012 |  | DS-PM2-S(AU) | Comunicador 3G/4G, compatible con Paneles AX Hybrid Pro | 93.2 | 10.5% | 102.99
Hikvision | 302401516 |  | DS-PMA-S2 | Comunicador 4G para paneles de alarmas cableados Hikvision | 105.8 | 10.5% | 116.91
Paradox | IP180ANT-P2C |  | Antena Wifi para IP180 | Antena externa para IP180 | 8.8 | 21% | 10.65
Paradox | ANTK4GLTE-P2C |  | ANTK4GLTE-P2C | Extensión de antena para módulo de comunicación PCS265LTE | 31 | 21% | 37.51
Paradox | ANTKIT-P2C |  | ANTKIT | Antena para extensión de comunicadores línea PCS + cable 2metros + soporte | 29.4 | 21% | 35.57
Paradox | 19593-BAT37V |  | BAT3.7V | Batería 3.7V 600 mAh para comunicadores PARADOX PCS265 | 0 | 21% | 0
Paradox | 18175-COMCAB |  | COMCAB | Cable conector de IP150 con PCS250/PCS250G/PCS260/PCS265/PCS265LTE | 3.6 | 21% | 4.36
Paradox | 17085-CVT485 |  | CVT485 | Conversor plugin a RS-485 para extender u ocultar PCS250 | 19.5 | 21% | 23.6
Paradox | EXT-Y8W |  | EXT-Y8W | Cable extensor con ficha para ANTKIT de 18mts | 55.9 | 21% | 67.64
Paradox | 19754 |  | EXT-Z7F | Cable coaxil RG174, extensor con ficha para ANTKIT de 2 mts | 13.5 | 21% | 16.34
Paradox | 18034-GPRS14 |  | GPRS14 | Módulo GPRS/GSM/SMS para consola MG 6250, 2 SIM CARD | 67.3 | 10.5% | 74.37
Paradox | IP150+-MQT |  | IP150+MQ-MQT | Modulo IP internet para EVO/MG/SP, versión MQTT | 54.6 | 21% | 66.07
Paradox | IP180-IPN |  | IP180 | Modulo IP para EVO/MG/SP, MQTT, compatible IP180 y App BlueEye | 43.3 | 10.5% | 47.85
Paradox | IP180--IPW |  | IP180 WiFi | Modulo IP/Wifi para EVO/MG/SP, MQTT, compatible IP180 y App BlueEye | 48.8 | 10.5% | 53.92
Paradox | PCS265V8-5HC |  | PCS265V8 | Módulo comunicador celular para centrales Paradox | 80 | 10.5% | 88.4
Paradox | UC300-P2C |  | UC300 | Conversor universal Contact-ID para IP150 PCS250 PCS250G | 19 | 10.5% | 21
Paradox | VDMP3-A8Q |  | VDMP3 | Módulo plug and play para mensajes de voz | 43.9 | 21% | 53.12
Detectores de movimiento
Marca | Código EAN | Foto | Artículo | Detalle Categoría | Precio Gremio USD | IVA | Total USD
Ezviz | 304800092 |  | T1 | PIR inalámbrico antimascota, compatible con sistema C6T+ALARM HUB | 63 | 10.5% | 69.62
Hikvision | 314300009 |  | DS-PD2-P10P-W(HT) | PIR inalámbrico interior, antimascotas, 10 metros, serie AxHUB | 48.6 | 21% | 58.81
Hikvision | 302400949 |  | DS-PD2-P15C-W | Detector PIR inalámbrico de cortina, compatible con la serie AxHUB | 112 | 21% | 135.52
Hikvision | 302402345 |  | DS-PD201P10-WB | PIR inalámbrico interior, compatible línea AxHome | 26.4 | 21% | 31.94
Hikvision | 314300189 |  | DS-PDC10AM-EG2-WB | Detector PIR de cortina inalámbrico, compatible con AxPro | 57.1 | 21% | 69.09
Hikvision | 314300191 |  | DS-PDC10AM-VG3 | Sensor Cableado Slim Tipo Cortina, Exterior IP65, Ángulo de Detección: 5° | 38.3 | 21% | 46.34
Hikvision | 314300187 |  | DS-PDC10DM-EG2-WB | Detector PIR inalámbrico de cortina, compatible con serie AxPro | 68.6 | 21% | 83.01
Hikvision | 314300160 |  | DS-PDCL12-EG2-WB | Sensor PIR de Movimiento con Cobertura de 360°, Inalámbrico, Uso en Interior | 35.4 | 21% | 42.83
Hikvision | 314300270 |  | DS-PDCM15PF-IR | Módulo cámara de vigilancia para detector exterior Hikvision | 95.7 | 21% | 115.8
Hikvision | 314300115 |  | DS-PDD12P-EG2 | Detector PIR Cableado Interior de doble tecnología PIR y Microondas, Antimascotas | 29.2 | 21% | 35.33
Hikvision | 314300105 |  | DS-PDD12P-EG2-WB | Detector Inalámbrico de Doble Tecnología, PIR+microondas, inmunidad a Mascotas, rango de detección 12m | 87.1 | 21% | 105.39
Hikvision | 314300185 |  | DS-PDD15AM-EG2 | Detector PIR Cableado Interior de doble tecnología PIR y Microondas, Antimasking | 39.1 | 21% | 47.31
Hikvision | 302402274 |  | DS-PDP15P-EG2-WB(B) | PIR Inalámbrico Interior serie AX PRO, Antimascotas, 15 metros, Angulo de cobertura 85.9° | 46.1 | 21% | 55.78
Hikvision | 314300065 |  | DS-PDP18-EG2(P) | Detector PIR Cableado para Interior, inmunidad a Mascotas. | 12.5 | 21% | 15.13
Hikvision | 314300549 |  | DS-PDP18-HM | Detector de movimiento doble PIR, exterior | 70.2 | 21% | 84.94
Hikvision | 314300416 |  | DS-PDP18-HM-WB | Detector de movimiento doble PIR, inalámbrico, exterior | 70.8 | 21% | 85.67
Hikvision | 314300382 |  | DS-PDPC12P-EG2 | PIRCAM (Cámara + PIR) Cableado, rango de detección de 12 mts, ángulo de 85.9° de Cobertura | 81.4 | 21% | 98.49
Hikvision | 314300093 |  | DS-PDPC12P-EG2-WB | PIR inalámbrico con cámara, compatible serie AxPRO, no compatible con paneles híbridos. | 95.5 | 21% | 115.56
Hikvision | 314300278 |  | DS-PDPC12PF-EG2-WB(B) | PIRCAM (Cámara + PIR), rango de detección de 12 mts, ángulo de 85.9° de Cobertura | 111.7 | 21% | 135.16
Hikvision | 314300132 |  | DS-PDPG12P-EG2-WB | Detector combinado PIR/rotura de vidrios | 62.6 | 21% | 75.75
Hikvision | 314300433 |  | DS-PDQP15AM-LM-WB | Detector panorámico inalámbrico | 269.8 | 21% | 326.46
Hikvision | 314300259 |  | DS-PDTT15AM-LM | Detector de Movimiento Exterior Cableado, 15 Metros de Detección, ángulo de Detección Ajustable 90° a 180°, Inmunidad a Mascotas, doble Tecnología Microondas y PIR | 127.7 | 21% | 154.52
Hikvision | 314300257 |  | DS-PDTT15AM-LM-WB | Detector doble tecnología, PIR + microondas, exterior, inalámbrico, compatible serie AxPRO | 188.4 | 21% | 227.96
Paradox | 460-P2C |  | 460 | Detector infrarrojos visión vertical | 32.5 | 21% | 39.33
Paradox | 476-P2C |  | 476 | Detector infrarrojo pro con rechazo de Emi y RFI | 11.5 | 21% | 13.92
Paradox | 476PET-P2C |  | 476PET | Detector infrarrojo pro con rechazo de Emi y RFI, antimascotas | 11.7 | 21% | 14.16
Paradox | 525DM-P2C |  | 525DM | Detector infrarrojo y microondas | 36.7 | 21% | 44.41
Paradox | DG467-P2C |  | DG467 | Detector infrarrojo PARADOME de techo 360º direccionable/relé | 32 | 21% | 38.72
Paradox | DG75+-P2C |  | DG75+ | Detector infrarrojo digital antimascota 40 kg | 26.5 | 21% | 32.07
Paradox | DG85-D6B |  | DG85 | Detector infrarrojo digital exterior pet 40kg | 55.3 | 21% | 66.91
Paradox | DM50-P2C |  | DM50 | Detector infrarrojo direccionable dual para Evo | 26.2 | 10.5% | 28.95
Paradox | DM60-P2C |  | DM60 | Detector infrarrojo direccionable quad para Evo | 31.9 | 21% | 38.6
Paradox | DM70-P2C |  | DM70 | Detector infrarrojo direccionable dual para Evo | 38.3 | 21% | 46.34
Paradox | NV37M-P2C |  | NV37M | Detector exterior dual de cortina. Alcance 7.5 x 2m. Antimasking. Antimascotas | 50.5 | 21% | 61.11
Paradox | 20024 |  | NV37MR | Sensor IR tipo cortina inalámbrico, antimasking, PET, interior y exterior | 73.92 | 21% | 89.44
Paradox | NV37MX-P2C |  | NV37MX | Detector exterior dual de cortina. Alcance 7.5 x 2m. Antimasking. Antimascotas | 58.7 | 10.5% | 64.86
Paradox | NV5-W3C |  | NV5 | Detector infrarrojo digital, PET 16kg | 13.7 | 21% | 16.58
Paradox | 18452 |  | NV780MR | Sensor IR inalámbrico antimask exterior doble haz, 12 metros a cada lado | 123.03 | 21% | 148.87
Paradox | NV780MX-P2C |  | NV780MX | Sensor infrarrojo antimask relé/bus ext doble haz, 12 metros a cada lado | 115.5 | 21% | 139.76
Paradox | NVX80-B00 |  | NVX80 | Detector infrarrojo/MW/zona 0/antimask relé/bus soporte | 210.8 | 21% | 255.07
Paradox | 18043 |  | PMD2P | Sensor infrarrojo inalámbrico PET inmune 18kg | 38.73 | 21% | 46.86
Paradox | 16595 |  | PMD75 | Sensor infrarrojo inalámbrico PET inmunity 40kg | 56.13 | 21% | 67.92
Paradox | 20213 |  | PMD75N | Sensor infrarrojo inalámbrico PET inmunity 40kg | 59.53 | 21% | 72.03
Paradox | 16593 |  | PMD85 | Sensor infrarrojo inalámbrico exterior PET inmunity 40kg | 55.33 | 21% | 66.95
Takex | 4573101250880 |  | FP-2500E | Detector combinado de movimiento y de llama | 196.9 | 21% | 238.25
Takex | 4573101250491 |  | MS-100E | Detector infrarrojo de cobertura seleccionable | 102.4 | 21% | 123.9
Takex | 4573101250484 |  | MS-12FE | Sensor pasivo ext, 2 cabezas rotativas, 2 zonas det 12m x90º por cabeza | 191 | 21% | 231.11
Takex | 4573101250477 |  | MS-12TE | Sensor pasivo exterior, 1 cabeza rotativa, 2 zonas det 90º x 12m | 145.7 | 21% | 176.3
Takex | 4573101250965 |  | MX-12FAM | PIR exterior, 2 zonas de 90° ajustables individualmente | 220.6 | 21% | 266.93
Takex | 4573101251276 |  | MX-12FAMD | PIR exterior, doble tecnología (IR + microondas) | 334.7 | 21% | 404.99
Takex | 4573101250460 |  | OMS-12FE | Sensor pasivo int/ext 2 cabezas fijas, 2 zonas 90º, alcance 12mts | 161.5 | 21% | 195.42
Takex | 18878-PA450PI |  | PA-450PI | Infrarrojo pasivo interior, antimascotas | 46.3 | 21% | 56.02
Takex | 4573101251511 |  | PA-6412PI | PIR para techos, 360º | 21.9 | 21% | 26.5
Takex | 4573101250422 |  | TX-114FR | Sensor infrarrojo, doble pir, int/ext, doble cabezal, 12 metros x 180ª | 278.5 | 21% | 336.99
Takex | 4573101250439 |  | TX-114TR | Detector infrarrojo con doble sensor, antimascotas, alcance: 12m x 90° | 213.6 | 21% | 258.46
Detectores Especiales
Marca | Código EAN | Foto | Artículo | Detalle Categoría | Precio Gremio USD | IVA | Total USD
Hikvision | 302401015 |  | DS-PD1-TP-W | Detector de temperatura inalámbrico, compatible con serie AxHUB | 53.1 | 21% | 64.25
Hikvision | 361301859 |  | DS-PDCO-E-WB | Detector de monóxido de carbono | 119.2 | 21% | 144.23
Hikvision | 314300228 |  | DS-PDSKM-VG3 | Detector de Impacto Cableado, Carcasa de Metal, Uso en Interior, Detección 5 metros | 40.4 | 21% | 48.88
Hikvision | 361301857 |  | DS-PDSMK-E-WB | Detector de humo inalámbrico, compatible con la línea AxPRO | 61.2 | 21% | 74.05
Hikvision | 314300176 |  | DS-PDSMK-S-WB | Detector de humo inalámbrico, compatible con la línea AxPRO | 59.8 | 10.5% | 66.08
Hikvision | 314300163 |  | DS-PDTPH-E-WB | Detector de Temperatura y Humedad Inalámbrico, compatible AxPro | 53.4 | 21% | 64.61
Hikvision | 314300114 |  | DS-PDWL-E-WB | Detector inalámbrico de fugas de líquidos | 47.3 | 21% | 57.23
Paradox | 950-P2C |  | 950 | Detector sísmico para caja fuertes, rango 2,5metros | 88.9 | 21% | 107.57
Paradox | ES1-P2C |  | ES1 | Extensión opcional de 2 metros para sensor de líquidos WD1 | 20.5 | 21% | 24.81
Paradox | SD360-B9J |  | SD360 | Detector de humo | 102.5 | 21% | 124.03
Paradox | WD1-K9A |  | WD1 | Detector inalámbrico de fuga de líquidos | 65.7 | 21% | 79.5
Fuentes y trafos
Marca | Código EAN | Foto | Artículo | Detalle Categoría | Precio Gremio USD | IVA | Total USD
dLux | 16633 |  | FUE8V-1A | Fuente 8V | 13.5 | 21% | 16.34
dLux | 20221 |  | Fuente K38 | Fuente de switching 6V-1A | 8 | 21% | 9.68
dLux | 16487-TR1651 |  | TR16.5-1.5 | Trafo para centrales de alarma Paradox | 9.4 | 21% | 11.37
dLux | 19533-TR1652 |  | TR16.5-2.0 | Trafo para centrales de alarma Paradox | 18.9 | 21% | 22.87
dLux | 16509-TR1653 |  | TR16.5-3.0 | Trafo para centrales de alarma Paradox | 21.1 | 21% | 25.53
Hikvision | 302401523 |  | DS-PMA-D | Fuente para paneles de alarmas híbridos Hikvision | 22.8 | 21% | 27.59
Paradox | 19442 |  | PS25 | Fuente de alimentación supervisada paradox de 2,8A, con gabinete y transformador | 118.2 | 21% | 143.02
Paradox | PS817-P2C |  | PS817 | Fuente de alimentación conmutada 12 VCC 1,75A | 12.8 | 21% | 15.49
Interruptores magnéticos
Marca | Código EAN | Foto | Artículo | Detalle Categoría | Precio Gremio USD | IVA | Total USD
dLux | 17869-1013 |  | BR-1013WH | Interruptor de embutir | 2.2 | 10.5% | 2.43
dLux | 17677-1013 |  | BS-1013BR | Interruptor de embutir | 2.2 | 10.5% | 2.43
dLux | 17678-2011 |  | BS-2011BR | Interruptor magnético precableado | 2.7 | 10.5% | 2.98
dLux | 17679-BS2011WH |  | BS-2011WH | Interruptor magnético precableado blanco gap 25mm | 2.7 | 10.5% | 2.98
dLux | 17527-BS2033BR |  | BS-2033BR | Magnético de bornera marron gap1"1/4 (31mm) | 1.9 | 10.5% | 2.1
dLux | 17528-BS2033WH |  | BS-2033WH | Magnético de bornera blanco. gap1"1/4 (31mm) | 1.9 | 10.5% | 2.1
dLux | 17537-BSI2041G |  | BSI-2041GR | Magnético tipo industrial con bornera gap 2 3/4" | 8.4 | 10.5% | 9.28
dLux | 20226-DLMP1 |  | DL-MP1 | Interruptor magnético de portón, metálico. Reemplaza al BSD-3020 | 9.5 | 10.5% | 10.5
Hikvision | 302400985 |  | DS-PD1-MC-MS | Contacto magnético cableado, montaje superficial | 6.9 | 10.5% | 7.62
Hikvision | 302400987 |  | DS-PD1-MC-WS | Interruptor magnético cableado | 2.4 | 10.5% | 2.65
Hikvision | 302402270 |  | DS-PD201MC-WB | Interruptor magnético inalámbrico, compatible línea AxHome | 22.5 | 21% | 27.23
Hikvision | 302402278 |  | DS-PDMC-EG2-WB(B) | Interruptor magnético inalámbrico, compatible con la línea AxPRO | 34.5 | 21% | 41.75
Hikvision | 314300104 |  | DS-PDMCS-EG2-WB | Contacto Magnético Inalámbrico Slim, Uso en Interior, compatible AxPro | 28.4 | 21% | 34.36
Paradox | 16603 |  | DCT10 | Contacto de puerta inalámbrico de 2 zonas | 39.42 | 21% | 47.7
Paradox | 18880 |  | DCT6 blanco | Sensor magnético inalámbrico para embutir blanco | 37.81 | 21% | 45.75
Paradox | 19151 |  | DCT6 marrón | Sensor magnético inalámbrico para embutir marrón | 37.31 | 21% | 45.15
Paradox | DCTXP2-RYH |  | DCTXP2 | Contacto de puerta inalámbrico mini, reemplaza al DCT2 | 34.9 | 10.5% | 38.56
Lentes y accesorios para detectores
Marca | Código EAN | Foto | Artículo | Detalle Categoría | Precio Gremio USD | IVA | Total USD
Paradox | 780MRC-P2C |  | 780MRC | Sombrero protector para NV780MX/MR | 9.7 | 21% | 11.74
Paradox | 2661000908-P2C |  | CU-1 | Lente Fressnell tipo cortina | 6.7 | 21% | 8.11
Paradox | 2665000200-P2C |  | CU-4 (L2) | Lente L2 cortina vertical (CU-4) | 10.2 | 21% | 12.34
Paradox | 18501-HDB7 |  | HDB7 | Soporte de pared compatible con HD78F NV75M MX MR MW | 9.4 | 21% | 11.37
Paradox | 16686-LR1 |  | LR1 | Lente Fresnel largo alcance 35 mts | 6.7 | 21% | 8.11
Paradox | 2661000905-P2C |  | LR2 | Lente Fresnel largo alcance 27 mts | 6.7 | 21% | 8.11
Paradox | 2661000906 |  | LR3 | Lente Fresnel largo alcance 27 mts | 7.1 | 21% | 8.59
Paradox | 17897-MIR |  | MIRROR | Espejo accesorio para NV5 zona cero | 0.7 | 21% | 0.85
Paradox | 2661000909-P2C |  | PE-1 | Lente de fresnel pasillo de mascota, 13 mts | 6.7 | 21% | 8.11
Paradox | 2664000900-P2C |  | PE-4 (L1) | Lente L1 cortina horizontal anti-mascotas (PE-4) | 10.2 | 21% | 12.34
Paradox | 18163-RC80 |  | RC80 | Visera de protección para el NVX80 | 0 | 21% | 0
Paradox | SB100-P2C |  | SB100 | Soporte techo pared para detector NV5 | 1.5 | 21% | 1.82
Paradox | SB35-P2C |  | SB35 | Soporte de pared lateral para detector paradox nv35m, nv35mx y nv35mr | 10.2 | 21% | 12.34
Paradox | 16849-SB469 |  | SB469 | Soporte de montaje giratorio para PIR | 5.5 | 21% | 6.66
Paradox | 17015-SB85 |  | SB85 | Soporte giratorio alta resistencia DG85/PMD85 | 12.1 | 21% | 14.64
Paradox | 16676-WA1 |  | WA-1 | Lente de repuesto | 6.7 | 21% | 8.11
Paradox | 16689-WA2 |  | WA-2 | Lente Fresnel gran angular 140º | 6.7 | 21% | 8.11
Takex | 19978 |  | Lentes MS | Lentes de repuesto para detectores MS | 5.9 | 21% | 7.14
Módulos expansores y repetidores
Marca | Código EAN | Foto | Artículo | Detalle Categoría | Precio Gremio USD | IVA | Total USD
Hikvision | 302401525 |  | DS-PM-RSWR-433 | Expansor de 8 Zonas Inalámbricas, para paneles híbridos Hikvision | 31.8 | 21% | 38.48
Hikvision | 302402010 |  | DS-PM1-I8O2-H | Expansor de 8 Zonas Cableadas, 2 Salidas de Relé, compatible con paneles AX Hybrid Pro | 43.1 | 21% | 52.15
Hikvision | 302401747 |  | DS-PM1-O1H-WB | Módulo expansor con salida a Relé, compatible con AxPro | 39.8 | 21% | 48.16
Hikvision | 302401746 |  | DS-PM1-O1L-WB | Módulo expansor de relés inalámbrico, salida de 0 a 36 Vcc, compatible AxPro | 34.8 | 21% | 42.11
Hikvision | 302402040 |  | DS-PM1-RT-HWB | Expansor de 32 Zonas Inalámbricas, compatible con paneles AX Hybrid Pro (permite Agregar Sensores AX PRO) | 48.3 | 21% | 58.44
Hikvision | 302401749 |  | DS-PR1-WB | Repetidor inalámbrico compatible con línea AxPRO | 87.4 | 10.5% | 96.58
JFL | 20278 |  | Combo receptor RRC-200 con control remoto | Receptor inalámbrico programable de 2 canales, con control remoto | 19.7 | 21% | 23.84
Paradox | 2WPGM-K9A |  | 2WPGM | PGM inalámbrica bidireccional salida de relé 5A | 69.2 | 21% | 83.73
Paradox | PGM4-P2C |  | PGM4 | Módulo de expansión 4 PGM, relé 5A | 58.9 | 21% | 71.27
Paradox | PGM82-P2C |  | PGM82 | Módulo de expansión 8 PGM, 8 sal programable por tiempo o evento | 81.7 | 21% | 98.86
Paradox | RPT1-BBX |  | RPT1+ | Módulo repetidor inalambrico | 103 | 21% | 124.63
Paradox | RTX3-Z3J |  | RTX3 | Módulo expansión inalámbrico bidireccional para SP/Evo, 433 Mhz | 66.9 | 21% | 80.95
Paradox | ZX8-P2C |  | ZX8 | Módulo expansor cableado SP/MG 8 zonas Evo 8 zonas /16 zta | 61.2 | 21% | 74.05
Paradox | ZX8SP-P2C |  | ZX8SP | Módulo expansor cableado SP/MG 8 zonas | 32.5 | 21% | 39.33
Pulsadores de emergencia
Marca | Código EAN | Foto | Artículo | Detalle Categoría | Precio Gremio USD | IVA | Total USD
dLux | 19042-PB45A |  | PB-45A | Botón de pánico con retención y llave para desbloqueo. | 1.2 | 10.5% | 1.33
dLux | 19041-PE01 |  | PE-01 | Pulsador de emergencia | 0 | 10.5% | 0
Ezviz | 304800110 |  | T3 | Botón de emergencia inalámbrico, compatible con sistema C6T+ALARM HUB | 37.1 | 21% | 44.89
Hikvision | 314300346 |  | DS-PDEB1-EG2-WB(B) | Botón de pánico inalámbrico, compatible con la línea AxPRO | 20.1 | 21% | 24.32
Hikvision | 314300101 |  | DS-PDEBP1-EG2-WB | Botón de pánico inalámbrico, compatible con la línea AxPRO | 20.1 | 21% | 24.32
Paradox | REM101-Z8U |  | REM101 | Botón de pánico o emergencia, identifica usuario | 25.8 | 21% | 31.22
Sirenas de alarma
Marca | Código EAN | Foto | Artículo | Detalle Categoría | Precio Gremio USD | IVA | Total USD
dLux | 17360-HCS36 |  | HC-S36 | Sirena interior, piezoeléctrica, plástica, formato cuadrado | 4.7 | 21% | 5.69
dLux | 18340 |  | HC-S39 | Sirena interior, piezoléctrica, 110dB | 5.5 | 21% | 6.66
dLux | 18347 |  | HC-S60 | Sirena exterior con LED, magnética | 15.5 | 21% | 18.76
dLux | 18343 |  | HC-S60P | Sirena exterior con LED, piezoeléctrica | 14.4 | 21% | 17.42
dLux | 19038-SE400 |  | SE-400 | Sirena con Flash y LED, 110dB, doble tamper, exterior | 19.5 | 21% | 23.6
dLux | 19066-SL150A |  | SL-150A | Sirena interior, piezoeléctrica, plástica, con luz | 4.3 | 21% | 5.2
dLux | 18346 |  | SL-400 | Sirena exterior con flash, magnética | 23.7 | 21% | 28.68
dLux | 18345 |  | SL-400P | Sirena exterior con flash, piezoeléctrica. | 22.5 | 21% | 27.23
Ezviz | 304800087 |  | T9 | Sirena inalámbrica compatible con sistema de alarma Ezviz C6T+ALARM HUB | 59.1 | 21% | 71.51
Hikvision | 302401786 |  | DS-PS1-B | Sirena cableada, con estrobo. Semi intemperie | 13.9 | 21% | 16.82
Hikvision | 302401728 |  | DS-PS1-E-WB/BLUE | Sirena inalámbrica de exterior, compatible con la línea AxPRO | 69.6 | 21% | 84.22
Hikvision | 302401726 |  | DS-PS1-I-WB/BLUE | Sirena inalámbrica interior, compatible con línea AxPRO | 49.1 | 21% | 59.41
Hikvision | 302401725 |  | DS-PS1-I-WB/Red | Sirena inalámbrica interior, compatible con línea AxPRO | 54.9 | 21% | 66.43
Hikvision | 302401784 |  | DS-PS1-R | Sirena cableada, con estrobo. Semi intemperie | 16.5 | 21% | 19.97
Hikvision | 302402340 |  | DS-PS201-WB | Sirena inalámbrica, compatible línea AxHome | 28.3 | 21% | 34.24
Paradox | 19899 |  | SR230 | Sirena inalámbrica con flash, 100dB, semi intemperie, alimentación a pilas | 92.73 | 21% | 112.2
Paradox | 19752 |  | SR250 | Sirena inalámbrica con flash, 100dB, semi intemperie, alimentación a pilas o con fuente externa | 155.03 | 21% | 187.59
Controles de ingreso
Marca | Código EAN | Foto | Artículo | Detalle Categoría | Precio Gremio USD | IVA | Total USD
Paradox | ACM12-KIT |  | ACM12, con trafo y gabinete | Control de Acceso EVO, ACM12 + Gabinete Metálico + Trafo | 165.5 | 21% | 200.26
Paradox | 16851-C702 |  | C702 | Tarjeta de proximidad Clam Shell Paradox | 2.8 | 10.5% | 3.09
Paradox | 18673-C705 |  | C705-QBN | Llavero de proximidad Paradox, color rojo | 3.5 | 10.5% | 3.87
Paradox | C705U7N |  | C705-U7N | Llavero de proximidad Paradox, color azul | 3.5 | 10.5% | 3.87
Paradox | R910-P2C |  | R910 | Lector de proximidad interior/exterior 4 hilos | 100.4 | 21% | 121.48
Paradox | R915-V5C |  | R915 | Lector de proximidad + pin interior/exterior 4 hilos | 100.4 | 21% | 121.48
Paradox | R915-G4N |  | R915S | Lector de proximidad + pin interior/exterior 4 hilos, silver | 0 | 21% | 0
Controles remotos
Marca | Código EAN | Foto | Artículo | Detalle Categoría | Precio Gremio USD | IVA | Total USD
Hikvision | 302400209 |  | DS-19K00-Y | Control remoto para paneles de alarma Hikvision Serie AxHUB | 21.8 | 21% | 26.38
Hikvision | 302401700 |  | DS-PKF1-WB | Control remoto compatible con línea AxPRO | 32.4 | 21% | 39.2
Hikvision | 302402306 |  | DS-PKF201-WB | Control remoto compatible con línea AXHome | 15.6 | 21% | 18.88
Paradox | 17785-B101 |  | B101 | Correa de muñeca para REM101 | 7.1 | 21% | 8.59
Paradox | BC101-G4K |  | BC101 | Soporte clip para REM101, blanco | 1.7 | 21% | 2.06
Paradox | RAC1 - K9A |  | RAC1 | Control remoto 4 botones SP/MG/EVO tarjeta proximidad incorporada | 42.6 | 21% | 51.55
Paradox | REM2-K9A |  | REM2 | Control remoto 4 botones bidireccional SP/MG/EVO | 26.9 | 21% | 32.55
Paradox | REM25-7SG |  | REM25 | Control remoto 4 botones, reemplaza al REM15 | 30.1 | 21% | 36.42
Paradox | REM3 - K9A |  | REM3 | Control remoto portátil bidireccional, 2 particiones | 58.6 | 21% | 70.91
Paradox | 17741-VC20 |  | VC20 | Soporte clip para REM2, para visera auto o cinturón. | 4.2 | 21% | 5.08
Paradox | WB101-G4K |  | WB101 | Soporte de pared o escritorio para REM101, blanco | 1.3 | 21% | 1.57
Detectores de rotura de cristales
Marca | Código EAN | Foto | Artículo | Detalle Categoría | Precio Gremio USD | IVA | Total USD
Hikvision | 314300129 |  | DS-PDBG8-EG2-WB | Detector de rotura de cristales, Compatible serie AxPRO, no compatible con paneles híbridos. | 42.3 | 21% | 51.18
Paradox | 459-P2C |  | 459 | Probador de roturas de vidrios Paradox Testtrek | 93.5 | 21% | 113.14
Paradox | DG457-P2C |  | DG457 | Detector rotura vidrios bus/analógico sensibilidad ajustable | 27.7 | 21% | 33.52
Takex | 4573101251412 |  | GS-1100E | Detector de rotura de cristales | 65.7 | 21% | 79.5
Kits
Marca | Código EAN | Foto | Artículo | Detalle Categoría | Precio Gremio USD | IVA | Total USD
Hikvision | 302402453 |  | DS-PA201P-Kit-16WB | Kit AxHome. WIFI | 119.5 | 21% | 144.6
Hikvision | 302402633 |  | DS-PA201PS-Kit-16WB | Kit AxHome, WIFI + 4G | 181.8 | 21% | 219.98
Hikvision | 314300701 |  | DS-PHA64-Kit-WB | Kit alarma híbrida, 64 zonas | 200.1 | 21% | 242.12
Hikvision | 302401828 |  | DS-PWA48-Kit-WB | KIT de alarma AXPRO, wifi, 48 zonas | 204.1 | 21% | 246.96
Hikvision | 302401936 |  | DS-PWA48-KIT-WB/ARGENTINA | KIT de alarma AXPRO, 4G, 48 zonas | 277.6 | 21% | 335.9
Hikvision | 302401778 |  | DS-PWA96-Kit-WB | KIT de alarma AxPRO, 4G, 96 zonas | 321.8 | 21% | 389.38
Paradox | KIT-SP-PCS |  | Combo Cableado 4G | Kit SP4000 + PCS265V8 + PIR + BS-2033WH + Sirena Interior + Gabinete Plastico + Trafo + Batería 12V/7Ah | 165.2 | 21% | 199.89
Paradox | KIT-SP-IP |  | Combo Cableado IP | Kit SP4000 + IP150 +PIR + BS-2033WH + Sirena Interior + Gabinete Plástico + Trafo + Batería 12V/7Ah | 141.07 | 21% | 170.69
Paradox | KIT-MG-PCS |  | Combo Inalambrico 4G | Kit paradox MG5050 + REM2 + PMD2P + DCTXP2 + PCS265V8 + Gabinete metálico + Trafo + Batería 12V/7Ah . NO INCLUYE TECLADO NI SIRENA. | 290.22 | 21% | 351.17
Paradox | KIT-MG-IP |  | Combo Inalambrico IP | Kit paradox MG5050 + REM2 + PMD2P + DCTXP2 + IP150 + Gabinete metálico + Trafo + Batería 12V/7AMP . NO INCLUYE TECLADO NI SIRENA. | 266.09 | 21% | 321.97
Paradox | MG6250-KIT |  | Combo MG6250 CON COMUNICADOR GPRS | Consola inalámbrica MG6250, 64 zonas, 2 particiones, 16 usuarios, con comunicador GPRS, magnético, PIR inalámbrico y control remoto | 172.18 | 21% | 208.34
Generador de niebla
Marca | Código EAN | Foto | Artículo | Detalle Categoría | Precio Gremio USD | IVA | Total USD
Sin Marca | 20136 |  | GN-FOG1 | Generador de Niebla / 1 Disparo / Cubre 120m³ en 10 segundos / Activado por Contacto Seco | 313.82 | 21% | 379.72
Sin Marca | 20137 |  | GN-FOG1-RECARGA | Cartucho de repuesto para Generador de Niebla | 110.76 | 21% | 134.02
Paneles de alarma
Marca | Código EAN | Foto | Artículo | Detalle Categoría | Precio Gremio USD | IVA | Total USD
Hikvision | 302402022 |  | DS-PHA48-EP | Panel de Alarma AX Hybrid Pro de 48 zonas. 8 Zonas Cableadas Directas al Panel. Conexión TCP/IP, Soporta módulo 3G/4G (opcional) | 130.3 | 21% | 157.66
Hikvision | 302401915 |  | DS-PHA64-LP | Panel de Alarma AX HYBRID PRO, Wi-Fi, 8 Zonas Cableadas, 32 Particiones | 144 | 21% | 174.24
Hikvision | 302401946 |  | DS-PWA96-M2H-WB | Panel de alarma híbrido, compatible con AX Pro, TCP/IP, WIFI, 4G, hasta 96 zonas/salidas inalámbricas | 299.2 | 21% | 362.03
Paradox | SP4_IP150-KIT |  | Combo SP4000-4ND + IP150+MQ-MQT | Kit Paradox SP4000, versión sin discador, con comunicador IP, gabinete y transformador | 105.46 | 21% | 127.6
Paradox | SP4_NV5-KIT |  | Combo SP4000-D6Q + 1 NV5 | Kit Paradox SP4000 con un sensor NV5, gabinete y transformador | 72.3 | 21% | 87.48
Paradox | 16775-KIT1 |  | EVO192 | Panel cableado, 8 zonas en placa (expandible a 192 zonas), 8 particiones, gabinete y transformador | 110.6 | 21% | 133.83
Paradox | MG5050-KIT |  | MG5050+ | Panel híbrido, 8 zonas en placa (expansible a 32), comunicador inalámbrico, 2 particiones, gabinete y transformador | 106.9 | 21% | 129.35
Paradox | MG6250-6NQ |  | MG6250 SIN COMUNICADOR GPRS | Consola inalámbrica todo en uno, 64 zonas, 2 particiones, 16 usuarios | 49 | 21% | 59.29
Paradox | SP4000-KITSD |  | SP4000 Base, version sin dialer | Panel cableado 4 zonas en placa, 2 particiones, gabinete y transformador, sin dialer integrado | 55.6 | 21% | 67.28
Paradox | SP4000-KIT |  | SP4000 Standard | Panel cableado 4 zonas en placa (expandible a 32), 2 particiones, gabinete y transformador | 61.6 | 21% | 74.54
Paradox | SP5500-KIT |  | SP5500+ | Panel cableado 5 zonas (expandible a 32), 2 particiones, gabinete y transformador | 70.9 | 21% | 85.79
Paradox | SP6000-KIT |  | SP6000+ | Panel cableado 8 zonas en placa (expandible a 32), 2 particiones, gabinete metálico y transformador. | 96.3 | 21% | 116.52
Paradox | SP7000-KIT |  | SP7000+ | Panel cableado 16 zonas en placa (expandible a 32), 2 particiones, gabinete metálico y transformador | 109.4 | 21% | 132.37
Teclados
Marca | Código EAN | Foto | Artículo | Detalle Categoría | Precio Gremio USD | IVA | Total USD
Hikvision | 302401231 |  | DS-PK-LRT(433MHz) | Teclado LCD de 8 zonas, cableado, compatible con paneles híbridos Hikvision | 58.7 | 21% | 71.03
Hikvision | 302401705 |  | DS-PK1-E-WB | Teclado inalámbrico compatible con línea AxPRO | 67.8 | 21% | 82.04
Hikvision | 302401919 |  | DS-PK1-LRT-HWB | Teclado LCD con Lector de tag integrado, 2 entradas de alarma y 1 salida, compatible con Paneles AX Hybrid Pro | 63.1 | 21% | 76.35
Hikvision | 302402028 |  | DS-PK1-LT-WB | Teclado inalámbrico compatible con AX PRO | 99.4 | 21% | 120.27
Hikvision | 302402336 |  | DS-PK201B-WB | Teclado inalámbrico, compatible línea AxHome | 33 | 21% | 39.93
Paradox | K10H-J9B |  | K10H | Teclado SP/MG led 10 zonas, 2 particiones, incluye 1 zona | 37.1 | 21% | 44.89
Paradox | K32+-J9B |  | K32+ | Teclado SP/MG led 32 zonas, 2 particiones | 61 | 21% | 73.81
Paradox | K32LCD+-J9B |  | K32LCD+ | Teclado SP/MG LCD alfanumérico, 32 zonas, 2 particiones | 57.8 | 21% | 69.94
Paradox | K35-N3Q |  | K35 | Teclado SP/MG LCD iconos 32 zonas 2 particiones, incluye 1 zona | 73.6 | 21% | 89.06
Paradox | 20196 |  | K38 | Teclado inalámbrico MG LCD iconos, 32 zonas, 2 particiones | 96.62 | 21% | 116.91
Paradox | K636-J9B |  | K636 | Teclado SP/MG led, lectura de 10 zonas, 1 partición, incluye 1 zona | 33 | 21% | 39.93
Paradox | K641+-J9B |  | K641+ | Teclado EVO LCD alfanumérico, 192 zonas / 8 particiones | 78 | 21% | 94.38
Paradox | K641R-J9B |  | K641R | Teclado Evo LCD alfanumérico, lector de proximidad, 192 zonas, 8 particiones | 103.5 | 21% | 125.24
Paradox | TM70-A2K |  | TM70 | Teclado SP/MG/Evo 192 zonas 8 particiones Touch 7" SD | 154.7 | 21% | 187.19
Software
Marca | Código EAN | Foto | Artículo | Detalle Categoría | Precio Gremio USD | IVA | Total USD
Paradox | 20105 |  | Babyware | Software para PC | 0 | 21% | 0
Paradox | 20036 |  | Insite Gold | Aplicativo celular Android/iOS | 0 | 21% | 0
Paradox | 16748 |  | NEWACC | SERVICIO SOFTWARE NEWARE, EDICION SEGURIDAD Y ACCESO | 72.8 | 21% | 88.09
Note on E10: Reflector 8 Leds, IP66, con fotocélula, 10W, requiere fuente 12V/2A (no incluida)
Note on E11: Gabinete plástico para centrales de alarma Paradox
Note on E12: Interface de conexión directa, incorpora un puerto USB y un puerto serie (DB-9), permite conectarse con una PC a 6 metros. Compatible con SP, MG y EVO
Note on E13: Kit de conversión RS-485/RS-232, incorpora un puerto USB y un puerto serie DB9. Permite a la central comunicarse con un PC a 300 metros.
Note on E14: HUB aislador/amplificador de BUS. 1 puerto de entrada y 2 puertos de salida aislados. Cada salida tiene un alcance hasta 900m. Extiende y divide el bus de la central en dos salidas de bus completamente aisladas (dos por cada HUB2 conectado), regenerando la señal entre el panel de control y sus módulos. Si una salida de bus experimenta problemas o alteraciones, la otra no se verá afectada, al mismo tiempo que se cortará la salida con problemas. Compatible con EVO/SP/MG (excepto MG6250). Incluye gabinete 11x11x3' y dos fuentes PS817. No incluye trafos.
Note on E15: Llave de memoria USB externa y portátil, para carga y descarga de la programación del sistema hacia o desde una pc con Winload. No requiere línea telefónica ni PC, ni cualquier otro dispositivo periférico. COMPATIBLE CON TODOS LOS PANELES DE LA LINEA, QUE FUNCIONAN CON WINLOAD.
Note on E16: Módulo de Integración, puerto USB para conexiones de PC. Impresión automática/manual de reportes de eventos de sistema/zona vía impresora y/o PC. Puerto serie y paralelo para conexiones de impresora, asignación a cualquiera o a todas las particiones. Compatible con EVO.
Note on E20: Barrera infrarroja de exterior doble haz 100 metros. Contacto NA/NC. Alimentación DC 12/24V. Dimensiones: 171x82x80mm.
Note on E21: Barrera infrarroja de exterior doble haz 30 mts.
Note on E22: Barrera infrarroja de exterior doble haz 60 mts.
Note on E23: Barrera infrarroja múltiple de 71 cm, 4 haces, 20 mts
Note on E24: Barrera infrarroja múltiple de 1,66 mts, 8 haces, 20 mts
Note on E25: Barrera de microondas de 1 a 100 m de distancia x 1 a 2 metros de altura. Reduce sensiblemente las falsas alamas en condiciones climaticas severas. Frecuencia de trabajo 24.19 Ghz. Tiempo de respuesta 0,04 seg. A 0,3 seg. (Variable). Alarma de contacto seco NA/NC. Alimentación 12 a 30 Vcc. 100 mA. Temperatura de trabajo - 25°C a +60°C.
Note on E26: Barrera de microondas de 1 a 100 m de distancia x 1 a 2 metros de altura. Reduce sensiblemente las falsas alamas en condiciones climáticas severas. Frecuencia de trabajo 24.11 Ghz. Tiempo de respuesta 0,04 seg. A 0,3 seg. (Variable). Alarma de contacto seco NA/NC. Alimentación 12 a 30 vcc. 100 ma. Temperatura de trabajo - 25°C a +60°C.
Note on E27: Barrera de microondas de 1 a 50 m de distancia x 1 a 2 metros de altura. Reduce sensiblemente las falsas alamas en condiciones climaticas severas. Frecuencia de trabajo 24.19 Ghz. Tiempo de respuesta 0,04 seg. A 0,3 seg. (Variable). Alarma de contacto seco NA/NC. Alimentación 12 a 30 Vcc. 100 mA. Temperatura de trabajo - 25°C a +60°C.
Note on E28: Barrera de microondas de 1 a 50 m de distancia x 1 a 2 metros de altura. Reduce sensiblemente las falsas alamas en condiciones climáticas severas. Frecuencia de trabajo 24.11 Ghz. Tiempo de respuesta 0,04 seg. A 0,3 seg. (Variable). Alarma de contacto seco NA/NC. Alimentación 12 a 30 vcc. 100 ma. Temperatura de trabajo - 25°C a +60°C.
Note on E29: Barrera IR x4 haces de alta potencia sincronizados (reduce las falsas alarmas), 100m (EXT.) y 200m (INT.). Doble modulación para inmunidad a la luz (inmunidad a la luz solar de 50000 Lux), bloqueo automático de ganancia automática (AGL). Cabezales sensores verticales ajustables. Alojamiento IP55. Alimentación 10 a 30 VCC, 80 mA (Máx).
Note on E30: Barrera IR de 2 haces. 100m (EXT.) y 200m (INT.) Protección contra fuentes de luz externa. Sistema óptico con rotación hasta 180°. Excelente inmunidad en diferentes contextos. Rango de temperatura de de trabajo -25°C A 60°C. Salida de alarma con Rele. Alimentación 10 a 30 VCC. 80 mA.
Note on E31: Barrera infrarroja de doble haz miniaturizados independientes, uso interior. Sistema de detección: Infrarrojo TR/TX. Configuración de detección de haces OR/AND. Distancia de protección hasta 10 metros. Tensión de alimentación DC 10v a DC 30v (sin polaridad). Consumo de corriente 55mA o menor. Salida de alarma: Relé de contacto seco NO/NC seleccionable. LED de funcionamiento: Se enciende en rojo durante la detección. El cable del sensor se puede cortar a la medida que sea necesario. Ideal para aplicaciones encubiertas. Fácil instalación. Ajuste de sensibilidad incorporado.
Note on E32: Barrera IR x4 haces de alta potencia sincronizados (reduce las falsas alarmas), 200m (EXT.). Alta fiabilidad en condiciones climáticas adversas. Doble modulación para inmunidad a la luz (inmunidad a la luz solar de 50000 Lux). Sistema de ganancia automática para mantener la sensibilidad en distintas condiciones del entorno. Rango de temperatura de trabajo de -35°C a 66°C. Salida de alarma con relé. Alarma por corte de 4 haces, que reduce los falsos disparos. Tamper. Alimentación 12 a 30 VCC. 120 mA (Máx).
Note on E33: Barrera IR 2 haces. 30m (ext.) y 60m (int). Alta fiabilidad. Protección contra fuentes de luz externa. Sistema optico con rotación hasta 180°. Excelente inmunidad en diferentes contextos. Rango de temperatura de trabajo -25°c a 60°c. Salida de alarma con relé. Tamper. Alimentación 10 a 30 VCC. 53 Ma (max)
Note on E34: Barrera IR x4 haces de alta potencia sincronizados (reduce las falsas alarmas), alcance 50m en exteriores y 100 metros en interior. Doble modulación para inmunidad a la luz (inmunidad a la luz solar de 50000 Lux), bloqueo automático de ganancia automática (AGL). Cabezales sensores verticales ajustables. Alojamiento IP55. Alimentación 10 a 30 VCC, 80 mA (Máx).
Note on E35: Barrera IR 2 haces. 60m (ext.) y 120m (int.) Montaje en interior y exterior. Alta fiabilidad. Protección contra fuentes de luz externa. Sistema óptico con rotación hasta 180°. Excelente inmunidad en diferentes contextos. Rango de temperatura de trabajo -25°c a 60°c. Salida de alarma con rele. Tamper. Alimentación 10 a 30 VCC. 80 Ma (max)
Note on E36: Barrera IR de haces sincronizados. 100 metros (exterior) ideal para condiciones ambientales severas. Montaje en exterior. Alta fiabilidad en condiciones climáticas severas. Protección contra fuentes de luz externa. Sistema de ganancia automática para mantener la sensibilidad en distintos condiciones de entorno. Rango de temperatura de trabajo -35°c a 66°c. Salida de alarma con relé. Sistema de haces sincronizados para condiciones ambientales severas. Tamper. Alimentación 12 a 30 VCC. 75 mA (max)
Note on E37: Barrera IR de haces sincronizados. 200m (exterior) ideal para condiciones ambientales severas. Montaje en exterior. Alta fiabilidad en condiciones climáticas severas. Protección contra fuentes de luz externa. Sistema de ganancia automática para mantener la sensibilidad en distintos condiciones de entorno. Rango de temperatura de trabajo -35°c a 66°c. Salida de alarma con relé. Sistema de haces sincronizados para condiciones ambientales severas. Tamper. Alimentación 12 a 30 VCC. 75 mA (max)
Note on E38: Barrera IR de haces sincronizados. 50m (exterior) ideal para condiciones ambientales severas. Montaje en exterior. Alta fiabilidad en condiciones climáticas severas. Protección contra fuentes de luz externa. Sistema de ganancia automática para mantener la sensibilidad en distintos condiciones de entorno. Rango de temperatura de trabajo -35°c a 66°c. Salida de alarma con relé. Sistema de haces sincronizados para condiciones ambientales severas. Tamper. Alimentación 12 a 30 VCC. 75 mA (max)
Note on E42: Compatible con panales AX HOME DS-PA201P-16WB y DS-PA201PS-16WB. Velocidad de transmisión: Hasta 10Mbps. Temperatura de operación: -10° a 55°C. Peso: 6.5 gramos. Dimensiones: 55 x 13.45 x 24 mm.
Note on E43: Comunicador 3G/4G. Permite comunicación del panel a Hik-Connect o a la central de monitoreo. Permite el Envío de SMS y Llamadas. Soporte a múltiples Requiere una tarjeta SIM (no incluida). Permite al panel de alarma enviar SMS o realizar llamadas (require SIM de voz y datos). Dimensiones: 62.03 x 88.28 mm. Peso: 28 gramos. Temperatura de operación: -10°C a 40°C. Compatible sólo con paneles de alarma DSPHA48EP y DS-PHA64-LP.
Note on E44: Modulo 3G/4G para panel Hikvision DS-PHA64-P2 y equivalentes. Soporte a múltiples operadores celulares. Requiere una tarjeta SIM (no incluida). Modo de comunicación Dual-Band UMTS/HSDPA/HSPA+ B1/B8 GSM/GPRS/EDGE 900/1800 MHz.
Note on E45: Antena Wifi para módulo IP180. Permite convertir el módulo IP180 en la versión Wifi IP180-IPW. Largo alcance. Antena enroscable al módulo. Color negro. Cable de acero.
Note on E46: Extensión de antena para módulo de comunicación PCS265LTE
Note on E47: Kit de antena externa con cable de 2metros y planchuela para PCS250/PCS250G/PCS260/PCS265/PCS265LTE
Note on E48: Batería 3.7V 600 mAh para comunicadores PARADOX PCS265
Note on E49: Cable conector de IP150 con PCS250/PCS250G/PCS260/PCS265/PCS265LTE
Note on E50: Conversor plugin a 485 para extender u ocultar PCS250: Sólo para equipos GSM
Note on E51: Extensor de cable con conectores para ANTKIT a 18metros (no incluye antena)
Note on E52: Extensor de cable con conectores para ANTKIT de 2 metros (no incluye antena)
Note on E53: Módulo de comunicador para consola MG6250, comunica por GPRS, GSM, SMS, DUAL SIM de cualquier proveedor, fácil instalación, se conecta directamente plug and play sobre la consola MG6250.
Note on E54: Módulo de comunicación por IP, para reporte y conexión remota de los sistemas Paradox. Utiliza la tecnología MQTT y reporta a IPC10, pero puede acepta downgrade de firmware para reportar a IPR512/IPRS7. Se puede actualizar de manera remota. Enviar eventos del sistema por email. Compatible con EVOHD+, SP+, MG+ y la mayoría de los paneles fabricados después de 2012. Compatible solo con BlueEye (no es compatible con Insite Gold), Babyware 5.6.28 e Infield 5.6.22 (y superior).
Note on E55: Módulo de comunicación por Internet, para conectarse de forma remota a los sistemas Paradox. Utiliza tecnología MQTT. Envía informes a la central de monitoreo a través del receptor Paradox IPC10. Se conecta al sistema de forma remota con la aplicación BlueEye. Permite actualizaciones remotas del sistema. Se puede conectar con un cable Ethernet, mediante Wi-Fi (requiere antena externa) o ambos. Puede también enviar eventos del sistema por correo electrónico. Compatible con EVOHD+, SP+, MG+ y la mayoría de los paneles fabricados después de 2012. Informa solo a receptores IPC10 (no compatible con IPRS7/IPR512). Compatible solo con BlueEye (no es compatible con Insite Gold), Babyware 5.6.28 e Infield 5.6.22 (y superiores).
Note on E56: Módulo de comunicación por Internet, para conectarse de forma remota a los sistemas Paradox. Utiliza tecnología MQTT. Envía informes a la central de monitoreo a través del receptor Paradox IPC10. Se conecta al sistema de forma remota con la aplicación BlueEye. Permite actualizaciones remotas del sistema. Se puede conectar con un cable Ethernet, mediante Wi-Fi o ambos. Puede también enviar eventos del sistema por correo electrónico. Compatible con EVOHD+, SP+, MG+ y la mayoría de los paneles fabricados después de 2012. Informa solo a receptores IPC10 (no compatible con IPRS7/IPR512). Compatible solo con BlueEye (no es compatible con Insite Gold), Babyware 5.6.28 e Infield 5.6.22 (y superiores).
Note on E57: El módulo comunicador PCS265V8 proporciona acceso a los sistemas Paradox utilizando el protocolo MQTT y reporta a la estación de monitoreo a través de receptores Paradox IPC10. Compatible con la App BlueEye (no admite Insite Gold). Soporte para dos tarjetas SIM para redundancia de proveedores. Supervisión de comunicación con el panel (informa la pérdida del panel en caso de corte de cables o pérdida de energía). Permite armar y desarmar el sistema mediante mensaje de texto (SMS). Conexión serie de 4 hilos al Panel. Comunicación cifrada (128 bits). Doble tamper (desmontaje de pared y cubierta). Compatible con la serie EVO, Spectra SP+, MG5050+ y MG5075.
Note on E58: El Convertidor Universal UC300 de Paradox es un dispositivo que permite que la central receptora reciba los eventos de alarmas mediante un receptor IP de Paradox. El UC300 convierte los eventos contact ID generados por una central de seguridad que no tiene la capacidad de enviar eventos IP, usando los dispositivos de comunicación Paradox IP150 (IP) y/o PCS250, PCS250G (GPRS, SMS)
Note on E59: Marcador vocal externo (PLUG-IN), de 8 números de teléfonos para reportar alarmas de pánico incendio mediante avisos pregrabados, Armado y desarmado, del sistema mediante el teléfono. Control de PGMs, Compatible con EVO, SP (V2.10 y superiores), MG6250, MG5000, MG5050 (V2.10 y superiores) y módulos PCS250.
Note on E63: Detector de movimiento (PIR) modelo CS-T1-C/12M. Inmunidad a mascotas hasta 25Kg. Rango de detección: hasta 12×12m. Angulo visual horizontal Visual: 100°. Batería CR123 (duración 2 años). Temperatura de trabajo: -10 a 60ºC. Dimensiones: 99×66×38mm. Peso 68g.
Note on E64: Detector PIR Inalámbrico para panel de alarma HIKVISION, compatible con panel de alarma HIKVISION linea AxHUB (DS-PWA32). Inmunidad de mascotas de hasta 24 Kg. Tecnología inalámbrica de dos vías. Indicador de intensidad de señal. Rango de detección: 10 m. Angulo de detección: 85°. Frecuencia: 433 MHz.
Note on E65: Detector PIR Inalámbrico de cortina, compatible con paneles DS-PWA32. Ángulo de detección: 10° ideal para pasillos. Tecnología inalámbrica de dos vías. Compensación de temperatura digital. Rango de detección: 15 m. Características Físicas y Eléctricas: Frecuencia de transmisión: 433 MHz.
Note on E66: Rango de detección: 10 metros. Ángulo de detección: 90°. Altura de instalación: 2 a 2.4 metros. Voltaje de Operación: 1.5 Vcc / 2 baterías AA. Tiempo útil de la batería: 2 años. Temperatura de operación: -10° a 55°C. Peso: 71.5 gramos. Dimensiones: 62 x 93 x 41.5 mm.
Note on E67: Detector inalámbrico bidireccional tipo cortina, totalmente supervisado que ofrece protección contra manipulación por detección de movimiento, batería baja y supervisión. Rango de detección: 10 metros. Ángulo de detección: 5°. Resistencia a la intemperie IP65 para aplicaciones en exteriores. Voltaje de Operación: Batería de 3V / 2 x CR123A (Incluida). Tiempo util de la batería: 5 años. Tamper antisabotaje. Temperatura de operación: -25° - 60°C. Dimensiones: 29.2 x 134.4 x 39.5 mm.
Note on E68: Sensor PIR de cortina para paneles de alarma Hikvision, o para cualquier panel de alarma del mercado. Rango máximo de detección: 10 metros para montaje en pared. IP65. Altura de montaje: 2 a 4 metros. Alimentación: 9-16 Vcc, 22mA. Tamper antisabotaje. Temperatura de operación: -25° a 60°C. Dimensiones: 29.2 x 134.4 x 39.5mm. Peso: 77.5 gramos.
Note on E69: Detector doble tecnología, PIR + Microondas. Montaje en techo o pared. Rango de detección: 10m en pared, 5m en techo. Ángulo de detección: 5°. Inmunidad a mascotas (hasta 12Kg, montaje en pared). Anti-masking. Tamper. Indicador LED. Frecuencia de transmisión 433MHz. Duración estimada de la batería: 5 años. Temperatura de operación -25 °C a 60 °C, humedad 10% a 90%. Uso interior / exterior (IP65). Dimensiones 29.2mm × 134.4mm × 39.5mm. Peso 120 grs. Altura de montaje 2 a 3.5 metros.
Note on E70: Sensor PIR de Movimiento con rango de detección de 12 metros y 360 °. Procesamiento avanzado de señales digitales y óptica 3D. Totalmente configurable de forma remota a través de la aplicación. Fuente de alimentación: 3 V / Batería 1 x CRA123A (Incluida). Temperatura de operación: -10° a 55°C. Dimensiones: 101.2 x 32.9 mm. Peso: 109.4 gramos. Altura de montaje: 2.4 a 4 m. Método de montaje: techo. Uso Interior.
Note on E71: Módulo de cámara que funciona con el detector DS-PDTT15AM-LM-WB inalámbrico para exteriores, ideal para sumar verificación de video.
Note on E72: Sensor de doble tecnologia PIR y MICROONDAS. Inmunidad de mascotas de hasta 10 Kg. Rango de detección: 12 m. Angulo de detección: 85.9°. Voltaje de Operación: 9-16 VCD. 17 mA de consumo. Tamper antisabotaje. Temperatura de operación: -10° - 55°C. Dimensiones: 103.8 x 65.7 x 45.5 mm. Compatibilidad: paneles híbridos Hikvision DS-PHA64-P2 y todo panel con zonas cableadas.
Note on E73: Detector inalámbrico bidireccional totalmente supervisado que ofrece protección por detección de movimiento y microondas. Puede funcionar por hasta 5 años desde dos baterías incorporadas y monitorea el área dentro de un radio de 12 metros, ignora a los animales y reconoce a los humanos desde el primer momento. Angulo de detección: 85.9°. Voltaje de Operación: Baterías de 3V / 2 x CR123A (Incluida). Tiempo útil de la batería: 5 años. Tamper antisabotaje. Temperatura de operación: -10° - 55°C. Dimensiones: 65.5 x 103 x 48.5 mm.
Note on E74: Detector PIR Cableado Interior, doble tecnología (Infrarrojo y Microondas). Detección de 15 metros. Ángulo de 85.9° de cobertura. Alimentación: 9-16 Vcc, 22mA. Tamper antisabotaje. Temperatura de operación: -10° a 55°C. Dimensiones: 65.7 mm × 103.8 mm × 45.5 mm.
Note on E75: Detector inalámbrico bidireccional totalmente supervisado que ofrece protección contra manipulación por detección de movimiento y microondas, batería baja y supervisión. Puede funcionar por hasta 5 años desde dos baterías incorporadas y monitorea el área dentro de un radio de 15 m, ignora a los animales y reconoce a los humanos desde el primer paso. Rango de detección: 15 m. Ángulo de detección: 85.9°. Voltaje de Operación: Batería de 3V / 1 x CR123A (Incluida). Tiempo útil de la batería: 5 años. Tamper antisabotaje. Temperatura de operación: -10° - 55°C. Dimensiones: 65.5 x 103 x 48.5 mm.
Note on E76: Características principales: Inmunidad de mascotas de hasta 10 Kg. Rango de detección: 18 m. Angulo de detección: 90°. Voltaje de Operación: 9-16 VCD. 11mA de consumo. Tamper antisabotaje. Temperatura de operación: -10° - 55°C. Dimensiones: 82 mm x 50 mm x 41 mm. Compatibilidad: paneles híbridos Hikvision DS-PHA64-P2 y todo panel con zonas cableadas.
Note on E77: Detector cableado con tecnología infrarroja, dual PIR. Rango de detección: 18 m. Ángulo de detección: 90°. Inmunidad contra mascotas: 24Kg. Tamper antisabotaje. Temperatura de operación: -25° a 60°C. Dimensiones: 67.3 x 141.6 x 60 mm. Apto exterior, protección IP65.
Note on E78: Detector inalámbrico bidireccional con tecnología infrarroja, dual PIR, compatible AxPro. Rango de detección: 18 m. Ángulo de detección: 90°. Inmunidad contra mascotas: 24Kg. Altura de instalación: Bajo de 08. a 1.2 metros / Alto de 2.5 a 3 metros. Voltaje de Operación: Baterías de 3V / 2 x CR123A (Incluida). Vida útil de la batería: 5 años. Tamper antisabotaje. Temperatura de operación: -25° a 60°C. Dimensiones: 67.3 x 141.6 x 60 mm. Apto exterior, protección IP65.
Note on E79: Detector Cableado bidireccional totalmente supervisado, con cámara incorporada de alta calidad que puede proporcionar una solución ideal para la verificación de video a través de imágenes en movimiento transmitidas a celulares a través de aplicaciones. Rango de detección: 12 m. Angulo de detección: 85.9°. Inmunidad contra mascotas: 30Kg. Resolución máxima de la cámara: 640 x 480. Voltaje de Operación: 12VDC Rango de 9 a 16 VDC. Tiempo útil de la batería: 6 años. Tamper antisabotaje. Temperatura de operación: -10° a 55°C. Dimensiones: 72.2 x 120.5 x 56.7 mm.
Note on E80: Detector inalámbrico bidireccional totalmente supervisado, con cámara incorporada de alta calidad que puede proporcionar una solución ideal para la verificación de video a través de imágenes en movimiento transmitidas a celulares a través de aplicaciones. Rango de detección: 12 m. Angulo de detección: 85.9°. Inmunidad contra mascotas: 30Kg. Resolución máxima de la cámara: 640 x 480. Voltaje de Operación: Baterías de 3V / 3 x CR123A (Incluidas). Tiempo útil de la batería: 6 años. Tamper antisabotaje. Temperatura de operación: -10° a 55°C. Dimensiones: 72.2 x 120.5 x 56.7 mm.
Note on E81: Detector bidireccional totalmente supervisado, con cámara incorporada de alta calidad que puede proporcionar una solución ideal para la verificación de video a través de imágenes en movimiento transmitidas a celulares a través de aplicaciones. Rango de detección: 12 m. Angulo de detección: 85.9°. Inmunidad contra mascotas: 30Kg. Resolución máxima de la cámara: 640 x 480. Voltaje de Operación: Baterías de 3V / 3 x CR123A (Incluidas). Tiempo útil de la batería: 6 años. Tamper antisabotaje. Temperatura de operación: -10° a 55°C. Dimensiones: 72.2 x 120.5 x 56.7 mm.
Note on E82: Rango de detección PIR: 12 m / 85.9 °. Rango de rotura de vidrio: 8 m / 120 °. Hasta 30 kg de inmunidad a mascotas. Voltaje de Operación: Baterías de 3V / 2 x CR123A (Incluidas). Tiempo útil de la batería: 4 años. Tamper antisabotaje. Temperatura de operación: -10° a 55°C. Dimensiones: 65.5 x 103 x 48.5mm. Peso: 134 gramos.
Note on E83: Detector panorámico inalámbrico de 180°. Resistencia a la intemperie IP65 para aplicaciones en exteriores. Método de detección Infrarrojo pasivo. Rango de detección 15 metros. Inmunidad a mascotas Hasta 40 kg. Compensación digital de temperatura. Anti-enmascaramiento. Protección contra manipulaciones Delantero/Trasero. Tecnología de transmisión Tri-X inalámbrica. Duración estándar de la batería Hasta 5 años. Funciona con pilas CR123Ax5. Temperatura de funcionamiento -25 °C a 60 °C, Humedad 10% a 90%. IP65. Dimensión (AnchoxAltoxLargo) 75 mm × 202 mm × 73 mm. Peso 512,5 gramos. Altura de montaje en muro 0,8 m a 1,2 metro.
Note on E84: Sensor PIR cableado de doble tecnología, para exterior, compatible con paneles de alarma Hikvision, o se puede asociar a cualquier panel de alarma del mercado. Tecnología infrarrojo y microondas. Rango de detección: 15 metros. Angulo de detección: 90° ajustable hasta 180°. 92 zonas de detección. IP65. Voltaje de Operación: 9-16 Vcc, 35mA de consumo. Tamper antisabotaje. Temperatura de operación: -25° a 60°C. Dimensiones: 75 x 202 x 73 mm. Peso: 350 gramos.
Note on E85: Detector inalámbrico bidireccional, con tecnología infrarroja (dual PIR) y microondas. Antimasking. Rango de detección: 15 m. Angulo de detección ajustable: 90° a 180°. Inmunidad contra mascotas: 40Kg. Tiempo útil de la batería: 5 años. Tamper antisabotaje. Temperatura de operación: -25° a 60°C. Dimensiones: 75 x 202 x 73 mm. Compatible serie AxPRO, no compatible con paneles híbridos. Apto exterior (IP65).
Note on E86: Detector de movimiento de visión Vertical, posición de lentes ajustable (0º ó 10º) voltaje de funcionamiento seleccionable (12Vcc ó 24 Vcc). Ajuste de la duración de la señal de alarma, detección de objetos de tamaño manual para aplicaciones de accesos con tarjeta: 2,1mts x 1,5mts. Detección de objeto de tamaño corporal para aplicaciones de seguridad: 6mts x 4,5mts PARADOX
Note on E87: Detector infrarrojo con alto rechazo a EMI y RFI interferencias electromagnéticas y de radiofrecuencias, escudo metálico, compensación automática de temperatura. Cobertura 11x11mts, 110º
Note on E88: Detector infrarrojo con alto rechazo a EMI y RFI interferencias electromagnéticas y de radiofrecuencias, escudo metálico, compensación automática de temperatura. Cobertura 11x11mts, 110º, antimascotas
Note on E89: Detector de movimiento Digital Doble Tecnología ( infrarrojo y microondas). Salidas de Rele individuales, en caso de no usar el antimascaramiento, se puede usar como una salida libre de potencial. La detección de enmascaramiento es muy cerca del detector, a menos de 75cm aprox. Prueba independiente de infrarrojo y microondas.
Note on E90: Detector de movimiento de montaje de techo 360º Sensor con elemento de doble oposición. Dos modos de funcionamiento (direccionable en la serie EVO ó de relé en paneles convencionales) PARADOME
Note on E91: Sensor infrarrojo DIGITAL de funcionamiento superior con óptica doble, INMUNIDAD contra MASCOTAS de 40 Kg. Fiabilidad excepcional a pruebas de falsas alarmas. Óptica DUAL (2 sensores con elementos de doble oposición). Escudo contra interferencias electromagnéticas y de radiofrecuencias.
Note on E92: Infrarrojo DIGITAL para EXTERIORES de funcionamiento superior de óptica doble digital. INMUNIDAD real contra MACOTAS de 40 Kg. Fiabilidad excepcional a pruebas de falsas alarmas. Óptica DUAL (2 sensores con elementos de doble oposición). Caja resistente a golpes y a las temperaturas. Lente con protección anti-UV Sistema de filtrado de óptica doble. Ajuste de sensibilidad de niveles múltiples. Dos modos de funcionamiento (direccionable en serie Digiplex/EVO) o de relé convencional.
Note on E93: Módulo detector infrarrojo de movimiento direccionable de 2 elementos, tecnología digital, para conexión de BUS en EVO no ocupa zona en placa o expansor.
Note on E94: Módulo detector infrarrojo de movimiento direccionable de 4 elementos, tecnología digital, para conexión de BUS en EVO, no ocupa zona en placa o expansor.
Note on E95: Módulo detector infrarrojo de movimiento direccionable, INMUNE A MASCOTAS 40 Kg. Optica dual, tecnología digital, para conexión de BUS en EVO, no ocupa zona en placa o expansor.
Note on E96: La serie NV37 proporciona una excelente solución para exteriores e interiores para la protección de ventanas, con dos modos de funcionamiento: Modo Inmune a Mascotas 7,5x2m y Modo Sharp (uso en interiores) 10x2m con detección de doble verificación. El NV37 ofrece un patrón óptico de haz estrecho (0,5m a 5m), lo que permite el movimiento en la proximidad de la puerta o ventana protegida sin falsas alarmas. La NV37 sustituye a la NV35 con una detección antienmascaramiento muy mejorada, un chip antienmascaramiento dedicado, una mayor estabilidad, un mejor rechazo de las falsas alarmas con el diseño del detector dual y la Inmunidad a las mascotas tradicional de Paradox. Detección de zona cero. Doble protección antisabotaje (tapa y pared). Indicadores LED de estado. Alimentación: 12V CC. Consumo: 20 mA. Temperatura de funcionamiento: -35°C a +60°C. Dimensiones: 61 (An) x 123 (Al) x 43 mm. Peso: 100 grs.
Note on E97: Sensor IR tipo cortina para uso en interior o semi intemperie (IP54). Ideal para ventanas y puertas corredizas. Modo dual, inmume a mascota (alcance hasta 7,5m) Modo agudo (alcance hasta 10 metros, uso interior) . Ancho de haz, de 0,5 a 5 metros. Antimasking contra objetos de frente hasta 30 cm y aerosoles. Tamper de pared y cubrimiento. Temperatura de operación -35°C a 60°C. Alimentación 2 pilas AA. (Duración estimada en condiciones normales 3 años).WIRELESS. Compatible con MG y RTX3.
Note on E98: Sensor IR tipo cortina para uso en interior o semi-intemperie (IP54).Ideal para ventanas y puertas corredizas. Modo dual, Inmume a mascota (alcance hasta 7,5 metros) Modo agudo (alcance hasta 10 metros, uso interior) . Ancho de haz, de 0,5 a 5 metros. Antimasking contra objetos de frente hasta 30 cm y aerosoles. Tamper de pared y cubrimiento. Temperatura de operación -35°C a 60°C. Alimentación 12Vcc/20mA. SALIDA A BUS DE DATOS EVO. Solo compatible con EVO
Note on E99: Detector infrarrojo digital, Lentes esférica, alcance 12 x 12 metros ángulo de visión 90º, ajuste de sensibilidad. Inmune a mascota de 16KG. 12VCC Accesorios Por separado, Mirror para zona CERO y Bracket
Note on E100: Sensor Digital de Exterior INALAMBRICO, DUAL-QUAD, visón para ambos lados 12 metros CADA LADO reportando como 1 zona o 2 zonas. Dos detectores de movimiento infrarrojo pasivo de elementos dobles con 8 haces de detección estrechos. Protección digital contra interferencias electromagnéticas (EMI) y de radiofrecuencias (RFI). Inmunidad para Mascotas de hasta 40KG. Configuración de 4 sensores de dos elementos. Dos pares de haces estrechos de cada lado proveen 2 señales por cada área protegida. Ajuste de alcance, montaje con herramienta de Nivel. 12VCC. Anti-masking. Recomendamos para una buena protección exterior el Uso del 780MCR
Note on E101: Sensor Digital de Exterior para EVO, DUAL-QUAD, visón para ambos lados 12 MTS CADA LADO reportando como 1 zona o 2 zonas. Dos detectores de movimiento infrarrojo pasivo de elementos dobles con 8 haces de detección estrechos. Inmunidad para Mascotas de hasta 40KG. Configuración de 4 sensores de dos elementos. Dos pares de haces estrechos de cada lado proveen 2 señales por cada área protegida. Ajuste de alcance, montaje con herramienta de Nivel. 12VCC. Anti-masking. Conexión por bus. Recomendamos, para una buena protección exterior, el Uso del 780MCR.
Note on E102: Detector de movimiento Infrarrojo Digital más Microondas. Antimasking a 30 cm. Inmunidad a mascotas ajustable. Interior/Exterior. Tecnología SeeTrue, que mejora significativamente la detección de intrusos ocultos que intentan evitar la detección PIR mediante el uso de materiales aislantes como abrigos pesados, cartones, paraguas etc. Ocho canales de detección: 4 Canales infrarrojos de barrido frontal (2 sensores QUAD de geometría de entrelazado), 2 canales de microondas y 2 detectores de rastreo independientes (1 sensor QUAD con geometría de entrelazado). Pantalla LED color para configuración y test. Patrón de cobertura: 16 m x 90°. Altura de instalación: 2.5 a 3 m. Consumo de corriente (a 12 v): Típico 80 mA, máximo 100 mA. Salidas de relé: Relé 1: 1 A 24 VCC. Relé 2 y 3: 150 mA / 24 VCC. Dimensiones: 9.8 cm x 22.9 cm x 9.2 cm. Antisabotaje Doble: Cubierta y pared. Temperatura de funcionamiento: -35 °C a 60 °C. Humedad: 5 a 95%. Conexión bus: Serie Paradox EVO, 4 cables. INCLUYE SOPORTE Y VISERA.
Note on E103: Sensor Infrarrojo pasivo inalámbrico MAGELLAN, inmune a mascotas 18 Kg. Opera con 3 pilas AAA - 433Mhz. Compatibilidad y alcance en un ambiente típico 35 metros. Compatible con MG6250. Compatible con MG, RTX3 y RX1.
Note on E104: Sensor Infrarrojo pasivo inalámbrico MAGELLAN Digital, inmune a mascotas 40 Kg. Opera con 3 pilas AA - 433 Mhz. Compatible con MG, RTX3 y RX1. Pilas AA
Note on E105: Sensor Infrarrojo pasivo inalámbrico MAGELLAN Digital, inmune a mascotas 40 Kg. Opera con 3 pilas AA - 433 Mhz. Compatible con MG, RTX3 y RX1. Pilas AA
Note on E106: Sensor infrarrojo pasivo inalámbrico MAGELLAN para EXTERIORES, inmune a mascotas 40 Kg. con características similares al PMD75, más un diseño especial a prueba de intemperie. Pilas AA. SOLICITAR LENTES L1 y L2 para cortina Vertical o Horizontal
Note on E107: Combinación de sensor de llama UV y PIR gran angular con hasta 10m de llama y detección de intrusión para una protección interior más segura de sus instalaciones. Características: sensor de llama ultravioleta de alta sensibilidad + intrusión de gran ángulo PIR. Modos de salida dual (Y/O). Modo de salida forzada después de la detección continua de la llama. Función de memoria de alarma. La tecnología PIR multizona proporciona inmunidad a las mascotas hasta 20kg (40lbs). Ajuste del área PIR. Temporizador de detección. Distancia de detección 10m máx. de una llama de 7cm. Ángulo del área de detección Aprox. 120 grados cónicos. Alimentación 10-30VDC (sin polaridad). Consumo 20mA máximo.
Note on E108: Detector infrarrojo diseñado para uso exterior e interior. Ofrece detecciones seleccionables de ángulo ancho, cortina horizontal, cortina vertical y cortina de rango largo todo desde la misma unidad. Instalación Vertical: Angulo ancho hasta 10m / cortina de 10m / cortina larga 20m. Instalación Horizontal: Cortina vertical hasta 3m. Salida de relay temporizado de tiempo variable (aproximado 2 segundos a 5 minutos). Alimentación 10.5VDC a 30VDC (Sin polaridad).
Note on E109: PIR similar al MS-12TE pero con 2 cabezas rotatorias, 2 haces por zona, cobertura de 2 a 12 mts. con ángulo ajustable de 15 a 90º por cada cabeza, pudiendo llegar a cubrir 180º. Temperatura de trabajo -20°c a 50°c. Salida a relé. Anti-tamper. Alimentación 12 a 30 VCC. 40 mA.
Note on E110: PIR exterior de 1 cabeza rotativa con 2 zonas de detección, ángulo variable 15 a 90º, cobertura de 2 a 12 m. Temperatura de trabajo -20°c a 50°c. Salida a relé. Anti-tamper. Alimentación 12 a 30 VCC. 35 mA máx. SE DEBEN INVADIR SIMULTANEAMENTE LAS DOS ZONAS PARA ESTABLECER LA CONDICION DE ALARMA.
Note on E111: PIR para exteriores de doble zona. Adecuado para uso en interiores / exteriores, este sensor proporciona una cobertura de detección de 12 m × 180 grados, con salidas independientes para alarma y dispositivos externos. Detección por lado izquierdo / derecho (90 grados), ajustable individualmente. 14 zonas enmascarables. Distancia de detección de 2 a 12 metros. Voltaje de operación de 9 a 28 V DC. Consumo de corriente: 30mA. Dos salidas de alarma configurables N.C./N.O. de contacto seco. Salida de falla N.C. Salida de tamper N.C. Protección IP55. Temperatura de operación -25°C a + 60°C.
Note on E112: PIR para exteriores de doble zona, doble tecnología (infrarrojo + microondas). Adecuado para uso en interiores / exteriores, este sensor infrarrojo proporciona una cobertura de detección de 12 m × 180 grados, con salidas independientes para alarma y dispositivos externos. Detección por lado izquierdo / derecho (90 grados), ajustable individualmente. 14 zonas enmascarables. Distancia de detección de 2 a 12 metros. Voltaje de operación de 9 a 28 V DC. Consumo de corriente: 44mA. Dos salidas de alarma configurables N.C./N.O. de contacto seco. Salida de falla N.C. Salida de tamper N.C. Protección IP55. Frecuencia de microondas 24.150 a 24.250GHz. Temperatura de operación -25°C a + 60°C.
Note on E113: PIR int/ext similar al MS-12FE pero con cabezas fijas. Cobertura de 2 a 12 m, 2 haces (zonas) de 90° de amp (180° max). Permite habilitar/deshabilitar una zona. Temperatura de trabajo -20°c a 50°c. Salida a relé. Tamper delantero y trasero. Alimentación 9 a 28 vcc. 20 mA (max).
Note on E114: Sensor pasivo infrarrojo. Alta inmunidad a interferencias electromagnéticas. Selector de modos para un ajuste fácil de parámetros. Inmune a mascotas hasta 20 kg. Montaje en pared, alcance 11m. Tamper. Salida contacto seco NA/NC seleccionable. Alimentación 10 a 18V DC.
Note on E115: El PA-6412PI es un sensor pasivo infrarrojo para cielorrasos. Con un atractivo diseño, permite ser instalado de manera de evitar cualquier obstrucción en los ambientes. Su eficiencia y confiabilidad aseguran un sistema libre de falsos disparos. Inmunidad de mascotas hasta 18 kg.
Note on E116: Sensor de movimiento con salidas de relé alarma y tamper (NA/NC), y compatible con los transmisores inalámbricos RTX3 y RX1 (requiere DCT10). La serie TX-114 además de su aplicación de detección exterior contra intrusos, son ideales para activar CCTV, luces ó sistemas de alarma en aplicaciones domésticas, comerciales e industriales. Doble PIR para uso interior/exterior. Cabezal doble con sensores duales por cada cabeza. Cobertura 12 metros por 180º de amplitud. Alimentación a batería de 3 a 9 VDC, alcalinas ó de lithium (no provistas). Altura de montaje típica 0.8 - 1,2 m. Protección de la carcasa IP54.
Note on E117: Detector infrarrojo con doble sensor, antimascotas. Alimentación a baterías. Altura de montaje 0.8 - 1,2 m. Protección de la carcasa IP54. Alcance: hasta 12m x 90°. Idéntico al TX-114SR más: depósito posterior extra para transmisores grandes y baterías.
Note on E121: Detector de temperatura inalámbrico, compatible con panel de alarma HIKVISION linea AxHUB (DS-PWA32). Comunicación inalámbrica bidireccional. Distancia soportada: 300 metros (área abierta). Alimentación: CR2450 3V. Temperatura de operación: -10 °C to 55 °C. Dimensiones: 73 mm × 52 mm × 21
Note on E122: Detector de gas CO, envía la señal inalámbrica al panel de alarma AXPRO. Función autónoma, incluye buzzer (85dB a 3 metros). Led indicador rojo. Alimentación: Batería incluida, tiempo de vida 10 años. Temperatura de operación: -10 °C a 50 °C. Peso: 194.5 gramos. Dimensiones: 120 x 42 mm.
Note on E123: Sensor de impacto para el panel de alarma Hikvision, o se puede asociar a cualquier panel de alarma del mercado. Rango de detección: 5 m de radio . Ajustable a 8 niveles de sencibilidad. Led indicador de estatus. Voltaje de Operación: 9-16 Vcc. Tamper antisabotaje. Temperatura de operación: -40° - 70°C. Dimensiones: 60mm×80mm×19.5mm. Contacto NC.
Note on E125: Detector de humo, envía la señal inalámbrica al panel de alarma AXPRO. Alimentación: Batería de 3V / 1 x CR17450 (Batería incluida / Tiempo de vida 10 años). Temperatura de operación: -10 °C a 60 °C. Compatible serie AxPRO, no compatible con paneles híbridos.
Note on E126: Detector de Temperatura y Detector de Humedad Inalámbrico, tamaño 2.7". Uso en Interior. Rango de Detección desde -35°C hasta 99°C. Comunicación inalámbrica con el panel de alarma. Distancia soportada: 800 metros (área abierta). Alimentación: Baterías de 3V / 2 x AAA. Temperatura de operación: -10 °C a 55 °C.
Note on E127: Detector de fugas de agua con diseño práctico con indicador LED. Comunicación inalámbrica con el panel de alarma. Voltaje de Operación: Batería de 3V / 1 x CR2450 (Incluida). Tiempo util de la batería: 3 años. Temperatura de operación: -10° - 55°C. Peso: 85.5 gramos. Dimensiones: 62.4 x 62.4 x 14.6 mm.
Note on E128: Protector de caja fuerte, elemento piezoeléctrico de alta sensibilidad, configuración para 5 sensibilidades, distancia de protección 2,5mts
Note on E129: Extensión opcional de 2 metros para sensor de líquidos WD1
Note on E130: Detector de humo fotoeléctrico inalámbrico
Note on E135: Fuente para consolas PARADOX MG6250
Note on E136: Fuente para teclado PARADOX K38
Note on E137: Transformador para centrales de alarma de 220V de entrada 16,5VCA de Salida 1,5Amp ó 20 VA
Note on E138: Trafo para centrales de alarma de 220V de entrada 16,5VCA de Salida 2 Amp
Note on E139: Trafo para centrales de alarma de 220V de entrada 16,5VCA de Salida 3 Amp ó 40 VA
Note on E140: Fuente de alimentación compatible con paneles híbridos Hikvision, serie DS-PHA64-B y equivalentes. Entrada: 90V - 264V AC, 47 a 63Hz. Temperatura de operación: 0° a +50°. Dimensiones 114 x 56.4 x 28.5mm.
Note on E141: Módulo fuente alimentación supervisada de 2,8 Amp. Salida auxiliar de 2.5A y de hasta 1.2A de carga de batería. Incluye una salida de PGM. Switch anti tamper integrado en la placa. Compatible con EVO (todas la versiones), SP5500, SP6000, SP7000 V6.80 y superior, MG5000, MG5050 y MG5075. Incluye gabinete metálico y trafo.
Note on E142: Fuente, cargador de alimentación conmutada, de 12 VCC, 1,75A, protección electrónica de corto circuito, sin fusibles, con restauración automática. Entrada para prueba de batería y LED indicador de estado de carga. Voltaje de entrada: 16,5 VAC. Voltaje de salida: 13,8 VCC. Corriente de carga: 280 mA o 700 mA (seleccionable). Dimensiones: 7,5 x 5,8 cm. No incluye transformador.
Note on E146: Interruptor magnético de embutir, blanco, GAP 31mm
Note on E147: Interruptor magnético de embutir, marrón, GAP 31mm.
Note on E148: Interruptor magnetico precableado marron. GAP 25mm. Contacto NC. Dimensiones: 33x13 mm.
Note on E149: Interruptor magnetico precableado blanco. GAP 25mm. Contacto NC. Dimensiones: 33x13 mm.
Note on E150: Magnético de bornera marrón GAP 31mm
Note on E151: Magnético de bornera blanco. GAP 31mm
Note on E152: Interruptor magnético, ideal para persianas comerciales, puertas o portones metálicas. GAP 2" 1/2
Note on E153: Contacto Magnético para cortinas metálicas. Montaje para piso, incluye soporte de montaje para la cortina. Material: aluminio. Tipo de contacto NC/NC. Distancia (gap) de separación para detectar alarma: 50-70mm. Material: aleación de zinc. Color: plata.
Note on E154: Contacto magnético Metálico, uso en puertas y ventanas. NC. Dimensiones: 50 mm X 18 mm X 10 mm. Gap: 40mm.
Note on E155: Contacto magnético NC. Material: ABS. GAP de 2 cm. Dimensiones: 63.5 x 12.5 x 15.7 mm (maestro), 63.5 x 12.5 x 12.5 mm (esclavo). Peso: 30 gramos.
Note on E156: Tecnología inalámbrica por RF. Contiene indicador LED. Espacio máximo de apertura antes de la alerta: 25mm. Voltaje de Operación: 1.5 Vcc / 1 baterías AA. Tiempo util de la batería: 2 años. Temperatura de operación: -10° a 55°C. Peso: 49 gramos. Dimensiones: Sensor: 24 x 104 x 23.5 mm. Magnetic Stick: 14.4 x 50 x 17.5 mm.
Note on E157: Se puede montar en todo tipo de puertas, incluida la base de metal, y las entradas integradas permitirán al usuario extender las aplicaciones mediante el cableado a diferentes sensores cableados. Comunicación de dos vías. 2 zonas para conectarle sensores cableados. Contiene un led indicador. Adaptador para agregar dos zonas cableadas. Tamper: soportado en carcasa frontal y tapa trasera. Alimentación: Batería de 3V / 1 x CR123A (Incluida). Temperatura de operación: -10 a 55°C. Dimensiones: Sensor: 22.5 x 103 x 23.2 mm; Magnetic Stick: 13 x 34.4 x 11.4 mm.
Note on E158: Interruptor magnético con diseño estético para marcos de dimensiones reducidas. Comunicación de dos vías. Contiene un led indicador. Diseño delgado para una instalación discreta. Uso Interior. Tamper: soportado en carcasa frontal y tapa trasera. Alimentación: Batería de 3V / 1 x CR2450 (Incluida). Temperatura de operación: 10° a 55°C. Dimensiones: Sensor: 29 x 69 x 10 mm. Magnetic Stick: 14 x 69 x 10 mm. Peso: 38 gramos.
Note on E159: Contacto de puerta puerta inalámbrico de largo alcance de dos zonas. Una zona magnética integrada. La segunda zona es una entrada universal (N.A/ N.C). Alcance inalámbrico promedio: 35metros (ambiente residencial). Con MG6160/6130 y 70 metros con MG5000/5050 y RTX3. Pilas AAA
Note on E160: Contacto magnético inalámbrico de embutir, color blanco. Distancia de operación 10mm. Supervisión de baja batería. Tamper anti-sabotaje de carcasa. Alimentado con 1 pila alcalina AAA. Dimensiones: Ø21 x 73mm. Frecuencia de trabajo 433Mhz. Alcance 40 a 70 metros.
Note on E161: Contacto magnético inalámbrico de embutir, color marrón. Distancia de operación 10mm. Supervisión de baja batería. Tamper anti-sabotaje de carcasa. Alimentado con 1 pila alcalina AAA. Dimensiones: Ø21 x 73mm. Frecuencia de trabajo 433Mhz. Alcance 40 a 70metros.
Note on E162: Interruptor magnético inalámbrico para puertas, color blanco. Capacidad de 2 zonas independientes. Posee una bornera para conectar una segunda zona que será reconocida como inalámbrica. Medidas 11 x 3.2 x 2.5 cm. Compatible con MAGELLAN
Note on E166: Sombrero protector para NV780MX/MR
Note on E167: Compatibilidad: DG-55, DG-65, DM-525, PMD-2P. Tipo: haz vertical. Alcance: 13 x 6 m. Ángulo de detección: 5.64°. Peso: 0.002 kg. Dimensiones: 65 x 46 x 0.5 mm.
Note on E168: Lente de Fresnel de segunda generación LODIFF(R) Technologies inc. Lente vertical para detector de movimiento protege corredores o superficies verticales como paredes, balcones y puntos de acceso distancia de cobertura de 13m ángulo de visión de 5.64°. Compatible con DG85 y PMD85.
Note on E169: Soporte de pared compatible con HD78F NV75M MX MR MW
Note on E170: Modelo LR1, largo alcance
Note on E171: Modelo LR2, largo alcance, compatible con DG55, DG65, 525D, DM50, DM60, PMD2P.
Note on E172: Modelo LR3, largo alcance
Note on E173: Espejo accesorio, para NV5, para realizar la detección en zona 0 (cero)
Note on E174: Lente cortina horizontal, tolerante a mascotas, apertura 140°, alcance 13 metros. Filtro UV. Compatible con sensores 476+, DG55, DG65, DM50, DM60, 525D, PMD2P.
Note on E175: Lente de Fresnel de segunda generación LODIFF(R) Technologies inc. Lente horizontal para detectores de movimiento DG85 y PMD85. Cobertura 11 mts x 11 mts; ángulo de visión 85°.
Note on E176: Visera de protecion para el sensor NVX80, protege al sensor del sol y la lluvia
Note on E177: Soporte para línea de detectores NV500, 2 en 1 pared y/o techo. Permite el movimiento horizontal.
Note on E178: Soporte especial para el montaje de detectores en pared lateral. Es compatible con la familia de detectores Paradox NV35M, NV35MX y NV35MR. Dispone de un tamper anti-sabotaje para evitar los intentos de manipulación. Diseño robusto y fabricado con materiales de alta calidad, lo que le aseguran una larga duración a la par de una gran protección para su detector de infrarrojos.
Note on E179: Soporte de montaje giratorio, 3 en 1: soporte para techo, pared o esquina. Para uso con 476, 476PET, DG55+, DG65+, DG75+, PMD2P, 525DM, DM50, DM60 y DM70. Asegura una óptima cobertura.
Note on E180: Soporte giratorio de alta resistencia para exteriores, para usar con detectores infrarrojos para exteriores PMD85W y DG85. Innovadora unión "t" que permite el movimiento en dos ejes para una mejor maniobrabilidad y posicionamiento del detector. 3 en 1: so
Note on E181: Lente de Fresnel de repuesto. Apertura 110°.
Note on E182: Modelos: WA-2, gran angular
Note on E187: Expansor de 8 zonas inalámbricas para panel Hibrido Hikvision (modelos DS-PHA64-P2 y equivalentes). Permite agregar sensores inalámbricos línea AxHUB al panel híbrido. Conexión vía RS-485. Voltaje de operación: 12 Vcd. Temperatura de operación: -10 °C a 55°C. Dimensiones: 161 x 105 x 28 mm. Peso: 195 gramos.
Note on E188: Expansor de 8 zonas de alarma (entradas para sensores cableados). Incluye 2 salidas de alarma. Doble conexión de bus Speed-X, uno para comunicación con el panel y otro para conectar otro expansor. Supervisión de sensores por medio de resistencia de fin de línea. La distancia máxima de expansor a expansor son 900 m (máximo 7 con panel de 64 zonas). Configuración de dirección binaria (por dip-switch). Compatible sólo con paneles de alarma DSPHA48EP y DS-PHA64-LP. Voltaje de operación: 9-15 VCD. Consumo de corriente: 119 mA. Voltaje de salida: 9-15 VCD. Corriente de salida: hasta 500 mA. Temperatura de operación: -10°C a 40°C. Dimensiones: 110 x 155 x 31 mm. Peso: 252.5 gramos.
Note on E189: Módulo inalámbrico para control de relés. Comunicación inalámbrica bidireccional de 433 MHz / Cifrado AES-128. Pantalla LED, muestra el estado del dispositivo: encendido / apagado. Operación de automatización. Configuración de escenarios por diferentes eventos. 1 Salida de relevador: NO/NC (100 to 240 VAC / Max. 13 A. Voltaje de Operación: 100 VCA a 240 VCA. Temperatura de operación: -10° a 55°C. Dimensiones: 38 x 25 x 18 mm. Peso: 31.5 gramos.
Note on E190: Control de 1 relé para la integración de otros dispositivos por medio de contacto seco, ideal para dispositivos de bajo voltaje como sirenas, cerraduras, estrobos, etc. Comunicación inalámbrica bidireccional de 433 MHz / Cifrado AES-128. Pantalla LED, muestra el estado del dispositivo: encendido / apagado. Operación de automatización. Configuración de escenarios por diferentes eventos. Usando la entrada de alarma, se puede utilizar como entrada de zona 24 horas para el panel (tamper). 1 Salida de relevador: NO/NC (0 a 36Vcc / Max. 5 A). 1 Entrada de alarma 24 horas: NO/NC. Voltaje de Operación: 7Vcc a 24 Vcc. Temperatura de operación: -10° a 55°C. Dimensiones: 38 x 25 x 18 mm. Peso: 25.5 gramos.
Note on E191: Expansor de 32 zonas inalámbricas conectado por bus Speed-X al panel Hibrido Pro Hikvision. Conexión de 4 sirenas inalámbricas interiores DS-PS1-I-WB y 8 sirenas inalámbricas exteriores DS-PS1-E-WB/B o DS-PS1-E-WB/R (no admite botones de emergencia inalámbricos). Compatible sólo con paneles de alarma DSPHA48EP y DS-PHA64-LP. Voltaje de operación: 9-28 VCD. Consumo de corriente: 100 mA. Temperatura de operación: -10 °C a 40°C. Dimensiones: 110 x 155 x 32 mm. Peso: 233 gramos.
Note on E192: Repetidor de señal inalámbrica. Se utiliza para extender la distancia de RF en el sistema de alarma AxPRO. Comunicación inalámbrica bidireccional de 433 MHz, estable y segura. Indicador LED, muestra los diferentes estatus del dispositivo con fácil comprensión. Hasta 35 horas de respaldo de batería después de la pérdida energía principal. Encuentra y conecta detectores automáticamente, emparejamiento automático inteligente. Fácil instalación. Voltaje de Operación: 100VCA a 240VCA. Tamper antisabotaje. Temperatura de operación: -10° a 55°C. Dimensiones: 150 x 150 x 25 mm. Peso: 372 gramos.
Note on E193: Módulo receptor inalámbrico programable de 2 canales, 433 Mhz, con alcance de hasta 100 metros sin obstáculos. Contiene dos relés programables, con o sin retención temporizada. Los relés permiten transformar una zona de cualquier central de alarmas cableada en una zona inalámbrica. También permiten encender/apagar lámparas y otras cargas. Memoriza controles remotos y demás sensores inalámbricos de JFL que trabajen en la frecuencia de 433,92 Mhz. Alimentación: 12 a 24 Vcc. Incluye un control remoto.
Note on E194: PGM inalámbrica bidireccional Magellan, reporta por pérdida de supervisión de la consola, salida de relé de 5A. Requiere alimentación adicional CA o CC (6VCA a 16,5VVA ó 5VCC a 20 VCC) entada universal (N.C/ N.A)
Note on E195: Módulo de expansión de 4 PGMs. 4 salidas programables, desactivación de PGM después de evento o tiempo. Compatible con MG, SP y EVO.
Note on E196: Módulo de expansión de 8 PGMs. 8 Salidas programables, desactivación de PGM después de evento o tiempo. Compatible con MG, SP Y EVO.
Note on E197: Módulo repetidor inalámbrico bidireccional MAGELLAN. Amplía el alcance de las comunicaciones inalámbricas. Compatible con MG5000 / MG5050+ / MG5075 / SP5500+ / SP6000+ / SP7000+. Incluye batería de backup. Alimentación 12VDC (no incluida).
Note on E198: Módulo de expansión inalámbrico para EVO/SP. Programación de hasta 999 controles remotos con EVO (32 con SP). Soporta PGMs inalámbricas (8 con EVO / 16 con SP). Funciona con todos los transmisores Magellan. 3 salidas de PGM. Nueva versión de hardware, no compatible con los firmwares antiguos. No funciona de manera autónoma.
Note on E199: Módulo de expansión de 8 zonas, (16 con función de duplicación de zonas) configuración de velocidad de entrada diferente para cada zona ( hasta 255 minutos) que es ideal para aplicaciones de monitoreo de temperatura. 1 salida PGM. Compatible con MG/SP/EVO
Note on E200: Módulo de expansión de 8 zonas, compatible con la serie SP y MG. 1 salida PGM.
Note on E204: Pulsador de emergencia. Contacto NA/N. Dimensiones 5x5x3cm. Color blanco.
Note on E205: Pulsador de emergencia, sin retención. Contacto NA/NC. Material plástico. Voltaje máximo soportado 250V. Corriente máxima 300 mA. Temperatura de trabajo: -20 a 60ºC. Dimensiones 76 x 23 x 14,5mm. Peso 18 grs.
Note on E206: Boton de emergencia inalámbrico modelo CS-T3-A. Utiliza batería modelo CR2450 con 2 años de vida útil. Uso interior. Dimensiones: 63.5 x 61 x 17 mm.
Note on E207: Pulsador de emergencia. Permite enviar una alerta inmediata hacia el panel. Comunicación inalámbrica con el panel de alarma. Totalmente configurable de forma remota a través de la aplicación. Múltiples métodos de inscripción y diseño de instalación fácil. Voltaje de Operación: Batería de 3V / 1 x CR2450 (Incluida). Tiempo util de la batería: 3 años. Protección IP66. Temperatura de operación: -10 a 55°C. Dimensiones: 63.8 x 63.8 x 18.4 mm. Peso: 57.5 gramos.
Note on E209: Control remoto de un botón para emergencia/pánico. Unidireccional. Permite la identificación del usuario que ha generado el evento, incluyendo el registro adecuado en la lista de eventos del sistema. Incluye un botón adicional para prueba de batería. Compatible con MG, SP (requiere RX1 o RTX3) y EVO (requiere RTX3). Además de la función de pánico, el puede ser utilizado en las clínicas, restaurantes y entidades similares, debido a sus aplicaciones. Duración estimada de la batería: 1.800 transmisiones o 5 años.
Note on E213: Sirena plástica de interior piezoeléctrica 12V, 150 mA formato cuadrado. Dimensiones: 109 x 109 x 55 mm.
Note on E214: Sirena interior. Dimensiones 72x123x45mm. Voltaje de operación DC12V, consumo 150mA. Sonido: tono único, 110dB. Doble tamper NC (retiro de tapa/remoción de pared).
Note on E215: Sirena con Flash y LED, policarbonato. Potencia 118dB, MAGNÉTICA. Doble Tamper. Chapa de protección. Alimentación 12V, consumo MAX 2 AMP. Con Prealarma y Squawk. Dimensiones 147x180x92 mm. Temperatura de operación -10 a 50°C.
Note on E216: Sirena con LED, policarbonato. Potencia 105 dB, piezoeléctrica. Doble Tamper. Chapa de protección. Alimentación 12V, consumo <500mA. Con Prealarma y Squawk. Dimensiones 147x180x92 mm. Temperatura de operación -10 a 50°C.
Note on E217: Sirena con flash. LED de alta luminosidad. Apta para uso exterior (IP54). Carcasa con estética elegante y a la vez robusta, con alta protección a impactos, protección UV y material retardante del fuego. Nivel de presión acústica 110 ±3dB (el sonido se emite por la parte posterior, logrando una mayor propagación sonora en todas direcciones gracias a su adecuado diseño). Alimentación 12 VDC / 1A. Soporta batería de backup (no incluida). Doble tamper (apertura de tapa, y remoción de pared). Temperatura de trabajo -10 a 50ºC. Dimensiones 246 x 149 x 65 mm. Peso 613 grs (sin batería).
Note on E218: Sirena plástica, piezoeléctrica con luz roja, para uso interior o semi intemperie. Alimentación 12VDC / 60mA. Dimensiones 122 x 73 x 43 mm. Peso 105 grs.
Note on E219: Sirena con Flash y LED indicador. Material: policarbonato. Potencia 118dB, magnética. Doble Tamper. Chapa de protección. Alimentación 12V, consumo MAX 2,4 Amp. Alimentación opcional con bateria (no incluida). Con Prealarma y Squawk. Dimensiones:280x170x97mm.
Note on E220: Sirena con Flash y LED indicador. Material: policarbonato. Potencia 105dB, piezoeléctrica. Doble Tamper. Chapa de protección. Alimentación 12V, consumo < 1 Amp. Alimentación opcional con bateria (no incluida). Con Prealarma y Squawk. Dimensiones:280x170x97mm.
Note on E221: Sirena inalámbrica de uso interior, modelo CS-T9-A. Frecuencia de funcionamiento: 433MHz. Volumen de alarma: 85 dB (dentro de 3 m). Luz de alarma: Los indicadores rojos parpadean cuando se produce la alarma (frecuencia de parpadeo = 2 Hz ). Tensión de alimentación: DC 5V. Temperatura de funcionamiento: -10 a 55ºC. Dimensiones: 121x67x33mm. Peso: 77g.
Note on E222: Características principales: 105 db. Indicador LED color azul cuando sucede un evento al activarse la sirena (estrobo). Alimentación: fuente de 12VCD. Temperatura soportada: -25a 60°C. Protección: IP54. Dimensiones: 220.5 x 205.2 x 46 mm. Compatibilidad: paneles híbridos Hikvision DS-PHA64-P2 y todo panel que cuente con salida para sirenas cableadas.
Note on E224: Sirena interior inalámbrica. Admite comunicación inalámbrica bidireccional de 433 MHz, protocolo inalámbrico Tri-X, múltiples sonidos de alarma e indicación de luz estroboscópica. Buzzer 110 db. 3 tipos de sonidos de alarma: alarma de fuego, alarma de pánico, alarma médica. Alimentación: Baterías de 3V / 3 x CR123A (Incluidas). Temperatura soportada: -10° a 55°C. Dimensiones: 88 x 88 x 32 mm.
Note on E225: Sirena interior inalámbrica. Admite comunicación inalámbrica bidireccional de 433 MHz, protocolo inalámbrico Tri-X, múltiples sonidos de alarma e indicación de luz estroboscópica. Buzzer 110 db. 3 tipos de sonidos de alarma: alarma de fuego, alarma de pánico, alarma médica. Alimentación: Baterías de 3V / 3 x CR123A (Incluidas). Temperatura soportada: -10° a 55°C. Dimensiones: 88 x 88 x 32 mm.
Note on E226: Características principales: 105 db. Indicador LED color rojo cuando sucede un evento al activarse la sirena (estrobo). Alimentación: fuente de 12VCD. Temperatura soportada: -25a 60°C. Protección: IP54. Dimensiones: 220.5 x 205.2 x 46 mm. Compatibilidad: paneles híbridos Hikvision DS-PHA64-P2 y todo panel que cuente con salida para sirenas cableadas.
Note on E227: Buzzer 95 db a 1 metro de distancia (Ajustable entre 80-95 dB). 4 tipos de sonidos de alarma: alarma de fuego, alarma de pánico, alarma medica y alarma de intrusión. Duración de la alarma: Ajustable entre 10 segundos a 15 minutos. Voltaje de Operación: 1.5 Vcc / 4 baterías AA. Tiempo útil de la batería: 2 años. Temperatura de operación: -10° a 55°C. Peso: 117 gramos. Dimensiones: 93 x 93 x 33.7 mm.
Note on E228: Sirena INALAMBRICA, con Flash, supervisada por el panel. Compatible con MG y EVO/SP (requiere RTX3). Transceptor de 433MHZ, alcance típico residencial hasta 70 metros. Piezoeléctrica, 100dB, se pueden asignar hasta 4 sirenas por panel. Se puede alimentar solo con batería (3 pilas alcalinas de 1,5V, tamaño C, duración estimada de las baterías 3 años). Doble tamper (cubierta protectora y remoción de pared). Uso interior o semi intemperie, protección IP54. Temperatura de operación -25ºC a 55ºC. Dimensiones: 13.4cm x 21.17cm x 5.1cm. Certificada EN 50131-1 Grado 2.
Note on E229: Sirena INALAMBRICA, con Flash, supervisada por el panel. Compatible con MG y EVO/SP (requiere RTX3). Transceptor de 433MHZ, alcance típico residencial hasta 70 metros. Piezoeléctrica, 100dB, se pueden asignar hasta 4 sirenas por panel. Se puede alimentar solo con batería (3 pilas alcalinas de 1,5V, tamaño D, duración aproximada de las baterías 3 años) o con fuente externa 8-16Vac / 9-20Vdc. Doble tamper (cubierta protectora y remoción de pared). Apta para interiores o semi intemperie, grado IP54 y protección UV. Temperatura de operación -20°C a 50°C. Dimensiones: 24cm x 6cm x 18cm. Certificada EN5013-1 Grado 2.
Note on E233: Módulo de control de acceso de 4 cables. Conexiones para 1 puerta (lector de tarjetas, solicitud de salida (REX), contacto de puerta y salida para cerrojo). Conexión de solo 4 cables cuando se usa un lector DGP-R910 ó DGP-R915. Horario de desbloqueo automático, opciones de puerta abierta o puerta abierta forzada. Autorización de acceso vía tarjeta y/o código de acceso de central con lectora R915. Armado con tarjeta y PIN. Desbloqueo de puerta con tecla o PGM. Opción de desbloqueo de puerta en alarma de fuego. Acepta lectores de tarjeta Wiegand 26 bits y de 4 cables. Gabinete metálico original (8 x 10 x 3 in.) y transformador. COMPATIBLE CON EVO.
Note on E234: Tarjeta de proximidad Clam Shell Paradox par control de acceso
Note on E235: Llavero de proximidad Paradox, color rojo, para control de acceso
Note on E236: Llavero de proximidad Paradox, color azul, para control de acceso
Note on E237: Lector de proximidad para interiores/exteriores de 4 cables sellado con EPOXI. Solo 4 cables para conectarlo. Ajuste de la intensidad de la luz LED roja/ verde y de la frecuencia del avisador. Alcance de la lectura de hasta 10 cm con la tarjeta de acceso R702.
Note on E238: Lector de proximidad con teclado para interiores/ exteriores (sellado), solo 4 cables para conectarlo. Ajuste de la intensidad de la luz LED roja/ verde y de la frecuencia del avisador. Alcance de la lectura de hasta 10 cm con la tarjeta de acceso R702. Indicador LED tricolor.
Note on E239: Lector de proximidad con teclado para interiores/ exteriores (sellado), solo 4 cables para conectarlo. Ajuste de la intensidad de la luz LED roja/ verde y de la frecuencia del avisador. Alcance de la lectura de hasta 10 cm con la tarjeta de acceso R702. Indicador LED tricolor.
Note on E243: Control Remoto para panel de alarma HIKVISION serie DS-PWA32. Alcance: 100 metros en área abierta. Frecuencia de operación: 433MHz. Indicador Led. Alimentación: Batería CR2032 / 3 Vcd 210 mA. Dimensiones: (L x W x H) 63 mm x 49 mm x 16 mm.
Note on E244: El llavero de la serie DS-PKF1-WB admite la operación instantánea de armado y desarmado. Es parte del sistema de control de seguridad. Tecnología inalámbrica bidireccional. Combinación de botones configurable. Batería fácilmente reemplazable. Voltaje de Operación: Batería de 3V / 1 x CR2032 (Incluida). Tiempo útil de la batería: 3 años. Temperatura de operación: -10° - 55°C. Peso: 16 gramos. Dimensiones: 35.2 x 63.2 x 11.3 mm.
Note on E245: Tecnología inalámbrica por RF. Permite realizar operaciones de armado, desarmado. Botones configurables. Voltaje de Operación: 1.5 Vcc / 1 batería CR2032 (Incluida). Tiempo útil de la batería: 2 años. Temperatura de operación: -10° a 55°C. Peso: 15 gramos. Dimensiones: 35 x 64 x 11.2 mm.
Note on E246: Correa de Muñeca para REM101 facilita el uso
Note on E247: Soporte clip para REM101, blanco
Note on E248: Control remoto MAGELLAN características similares al REM1 y además tarjeta de accesos incorporada, se presenta el control remoto a un lector como si fuera una tarjeta de accesos. EXCLUSIVO EVO
Note on E249: Control remoto BIDIRECCIONAL MAGELLAN con luz de fondo en los botones, indicación visual y audible, permite efectuar hasta 6 funciones diferentes. Compatible con MG, RTX3, MG6250 y RPT1
Note on E250: Control remoto 4 botones bidireccional SP/MG/EVO
Note on E251: Teclado, Control remoto portatil bidireccional. Dos modos de usuario, teclado o Remoto. Compatible con StadD. Provee confirmación visual y audible. Reconoce estado del sistema. Arma particiones. Pantalla de diagnostico, mide fuerza de señal y nivel de ruido. Maneja hasta 6 PGMs o generar un pánico. Compatible con MG, SP y EVO
Note on E252: Soporte clip para REM2, para visera auto o cinturón.
Note on E253: Accesorio para REM101, para montar en pared o en superficies planas.
Note on E258: Probador para Glasstrek, para modelos viejos y modelos nuevos, las V2.0 o superior, la prueba no necesita de acceder al detector, todo se comanda del probador.
Note on E259: Detector digital de rotura de vidrios, dos modos de operación, direccionable en la línea EVO, ó a relé para paneles convencionales. Modo de prueba a distancia con Test Trek V.2.0 Sensibilidad ajustable, alta sensibilidad cubre hasta 9metros, y en baja 4,5 metros. Interruptor anti-sabotaje
Note on E260: Detector ultrasónico de rotura de vidrios. Rango de detección de 8 m horizontalmente, y 7 m verticalmente. Salida de alarma por contacto seco N/C. Led para indicar disparo y memoria de alarma. Tamper (contacto seco N/C). Montaje sobre pared. Temperatura de operación: -10°C to +50°C. Ajuste de sensibilidad. Alimentación 9 - 20V CC, 30 mA (no incluida).
Note on E264: KIT INALAMBRICO 16 ZONAS - SOLO WIFI - LAN CON MODULO ADICIONAL. EL KIT CONTIENE: DS-PA101-16P-WB* 1 DS-PC120-WB* 1 DS-PD111-10F-WB* 1 DS-PD121-WB* 1
Note on E265: KIT INALAMBRICO 16 ZONAS - WIFI + 3/4G - LAN CON MODULO ADICIONAL. EL KIT CONTIENE: DS-PA103-16P-WB* 1 DS-PC120-WB* 1 DS-PD111-10F-WB* 1 DS-PD121-WB* 1
Note on E266: Contiene: panel híbrido de 64 zonas DS-PHA64-LP x1; teclado cableado DS-PK1-LRT-HWB x1; interruptor magnético cableado DS-PD1-MC-WS x1; sensor de movimiento cableado DS-PDP18-EG2 x2; control remoto DS-PKF1-WB x1; tags para armado y desarmado DS-PT-M1 x2
Note on E267: KIT de alarma AXPRO. Soporta hasta 48 zonas. Soporta hasta 8 Teclados. Soporta hasta 4 sirenas inalámbricas. Soporta hasta 16 controles remotos. Soporta hasta 2 repetidores. Soporta visualización de vídeo del evento a través de Hik-Connect. Configuración a través de web, Hik-Connect o software IVMS. Envía notificaciones de alarma a través de notificaciones Push y Correo Electrónico. Comunicación Wi-Fi, y TCP / IP. El kit incluye: 1 Hub DS-PWA48-E-WB; 1 PIR DS-PDP15P-EG2-WB; 1 Contacto magnético DS-PDMC-EG2-WB; 1 Control remoto DS-PKF1-WB. Alimentación 220VAC. Temperatura de operación: - 10 ° C a 55 ° C. Dimensiones: 170 × 170 × 38.6 mm. Peso: 557.5 gramos. Material: Policarbonato. Nota: este kit NO es 4G.
Note on E268: KIT de alarma AXPRO. Soporta hasta 48 zonas. Soporta hasta 8 Teclados. Soporta hasta 4 sirenas inalámbricas. Soporta hasta 16 controles remotos. Soporta hasta 2 repetidores. Soporta visualización de vídeo del evento a través de Hik-Connect. Configuración a través de web, Hik-Connect o software IVMS. Envía notificaciones de alarma a través de notificaciones Push y Correo Electrónico. Comunicación Wi-Fi, TCP / IP y 4G. El kit incluye: 1 Hub DS-PWA48-E-WB; 1 PIR DS-PDP15P-EG2-WB; 1 Contacto magnético DS-PDMC-EG2-WB; 1 Control remoto DS-PKF1-WB. Alimentación 220VAC. Temperatura de operación: - 10 ° C a 55 ° C. Dimensiones: 170 × 170 × 38.6 mm. Peso: 557.5 gramos. Material: Policarbonato.
Note on E269: KIT de alarma AXPRO. Soporta hasta 96 zonas. Soporta hasta 8 Teclados. Soporta hasta 6 sirenas inalámbricas. Soporta hasta 48 controles remotos. Soporta hasta 4 repetidores. Soporta visualización de vídeo del evento a través de Hik-Connect. Configuración a través de web, Hik-Connect o software IVMS. Envía notificaciones de alarma a través de notificaciones Push y Correo Electrónico. Comunicación Wi-Fi, TCP / IP y 4G. El kit incluye: 1 Hub DS-PWA96-E-WB; 1 PIR DS-PDP15P-EG2-WB; 1 Contacto magnético DS-PDMC-EG2-WB; 1 Control remoto DS-PKF1-WB. Alimentación 220VAC. Temperatura de operación: - 10 ° C a 55 ° C. Dimensiones: 170 × 170 × 38.6 mm. Peso: 557.5 gramos. Material: Policarbonato.
Note on E270: Incluye SP4000 versión base, c/ Gabinete plástico + Trafo + Batería 12V/7AMP + PIR NV5 + Magnético BS-2033WH + Comunicador PCS265V8 + Sirena Interior. No incluye teclado. Consulte por cambio de alguno de los componentes que incluyen el kit.
Note on E271: Incluye SP4000 versión base, con Gabinete Plástico + Trafo + Batería 12V/7AMP + PIR modelo NV5 + 1 Magnético BS-2033WH + Sirena Interior + comunicador IP150+. No incluye teclado. Consulte por cambio de alguno de los componentes que incluyen el kit.
Note on E272: Incluye 1-MG5050 c/ Gabinete metálico 8"x10"x3" + Trafo + Batería 12V/7AMP + Control Remoto REM2 + PIR inalámbrico PMD2P + Magnético Inalámbrico DCTXP2 y Comunicador 4G PCS265V8. NO INCLUYE TECLADO NI SIRENA. Consulte por cambio de alguno de los componentes que incluyen el kit.
Note on E273: Incluye MG5050 c/ Gabinete metálico 8"x10"x3" + Trafo + Batería 12V/7AMP + Control Remoto REM2 + PIR Inalámbrico PMD2P + Magnético Inalámbrico DCTXP2 + Comunicador IP150+. NO INCLUYE TECLADO NI SIRENA. Consulte por cambio de alguno de los componentes que incluyen el kit.
Note on E274: Consola todo en uno, totalmente inalámbrica. 64 zonas, 2 Particiones, 16 usuarios. Soporta 16 controles remotos, y 8 PGMs Inalámbricos, todo bidireccional. Soporta simultaneas vías de comunicación: línea telefónica y 2 SIMCARD, GPRS, GSM, SMS, VOICE (incluye módulo GPRS14, de fácil instalación se conecta directamente plug & play sobre la consola). Sirena y teclado integrados al panel. El kit incluye sensor magnético DCTXP2, PIR inalámbrico PMD2P y control remoto REM2. Incluye fuente FUE8V-1A.
Note on E278: Alimentacion: 12 Vcc, 3A. Consumo en Watts:0-24W. Instalacion:En muro o techo. Tiempo estimado de cubrimiento por la niebla: 10 Segundos Tiempo de niebla densa:30-45 Minutos. Máximo volumen a proteger: 100 m3-120 m3, área cerrada o semicerrada (altura2.5-3m).
Note on E283: Panel de Alarma AX Hybrid Pro. 8 zonas cableadas directas en el panel, Expandible hasta 48 zonas (40 inalámbricas o cableadas agregando expansores). 4 salidas integradas (2 salidas de relé y 2 salidas de E/S) y 44 salidas cableadas/inalámbricas ampliables. Compatible con el nuevo sensor PIR + CAM cableado DS-PDPC12P-EG2 (máximo 4). Soporta agregar 2 cámaras IP al panel para una grabación 7 segundos al accionar un sensor (prealarma de 5 segundos + alarma posterior de 2 segundos, o prealarma de 2 segundos + alarma posterior de 5 segundos) para la verificación de la alarma que recibe el correo electrónico o el cliente móvil (Hik-connect). Soporta expansores de zonas inalámbricas (DS-PM1-RT-HWB). Soporta expansores de 8 zonas cableadas (DS-PM1-I8O2-H). Soporta 1 sirena cableada directa al panel. Soporta hasta 48 controles remotos DS-PKF1-WB para armar y desarmar (requiere por lo menos un módulo receptor DS-PM1-RT-HWB o un teclado DS-PK1-LRT-HWB). Soporta hasta 48 tags Mifare para armar y desarmar (requiere por lo menos un teclado DS-PK1-LRT-HWB). Notificaciones por medio de la aplicación Hik-Connect, SMS (añadir modulo DS-PM2-S(AU)) y local. Hasta 16 particiones. Soporta hasta 4 teclados DS-PK1-LRT-HWB. Conexión Ethernet: 1 (nota: este equipo no es WiFi). Alimentación 110 a 240 VCA. Consumo de potencia: 30 W. Soporta conexión Speed-X (Bus RS-485 de alta velocidad). Soporta módulo 3G/4G (no lo incluye, modelo recomendado DS-PM2-S(AU)). Temperatura de operación: - 10°C a 40°C. Dimensiones: 261 x 199 x 86.4 mm. Peso: 997 gramos.
Note on E284: Panel de Alarma AX HYBRID PRO. 8 zonas cableadas, expandible hasta 56 zonas inalámbricas o cableadas agregando expansores. Soporta expansores de 32 zonas inalambricas (DS-PM1-RT-HWB). Soporta PIR CAM inalámbrico (DS-PM1-RC-HWB). Soporta expansores de 8 zonas cableadas (DS-PM1-I8O2-H). Soporta 1 sirena cableada directa al panel, 16 sirenas inalámbricas agregando el expansor (DS-PM1-RT-HWB). Soporta hasta 64 controles remotos p/ armar y desarmar agregando el modulo (DS-PM1-RT-HWB o el teclado DS-PK1-LTR-HWB ). Notifiaciones por medio de la aplicación Hik-Connect, SMS (DS-PM2-S(AU)) y local. Hasta 32 particiones. Soporta modulos de relay (DS-PM1-O4H-H / DS-PM1-O4L-H). IVAAS (Intruder Verificartion As A Service): Soporta agregar 4 cámaras al panel para una grabación 7 segundos al accionar un sensor (2 Megapixel máximo). Soporta hasta 8 teclados. Conexión Ethernet 10M / 100M. Alimentación 110-240 VCA. Soporta conexión LAN, Wi-Fi (2.4 GHz), RS-485 bus, GPRS, 3G/4G (no incluye comunicador 3G/4G, modelo recomendado DS-PM2-S(AU)). Temperatura de operación: - 10°C a 40°C. Dimensiones: 261 x 199 x 86.4 mm. Peso 997 gramos.
Note on E285: Panel de alarma híbrido, compatible con AX Pro. Comunicación TCP/IP, WIFI, red GPRS/3G/4G, conecta hasta 96 zonas/salidas inalámbricas, 48 llaveros inalámbricos, 4 repetidores, 6 sirenas, 8 lectores de etiquetas y teclados, y PIRCAM. Protocolo inalámbrico de nueva generación: Tri-X, larga distancia de transmisión de RF, Soporta hasta 48 usuarios de red, incluyendo 1 instalador, 1 administrador y 46 usuarios normales, Indicación de voz, Configuración a través de cliente web o cliente móvil. Integración de cámaras IP: 4x clips de 7 seg. Con espacio para una batería de reserva 12v 7 Ah. Temperatura de operación: -10 °C a +55 °C. Dimensiones: 261x199x86.4mm. Peso (sin batería): 1083grs.
Note on E286: PANEL SP4000 sin dialer (4 Zonas, expandible a 32) con comunicador IP150+MQ-MQT, gabinete plástico y TRAFO. NO INCLUYE TECLADO, DEBIÉNDOSE ADQUIRIR AL MENOS UNO, DE MODELO A ELECCIÓN, JUNTO CON LA CENTRAL.
Note on E287: PANEL SP4000 (4 Zonas, expandible a 32) con sensor NV5 (sensor Infrarrojo Digital PET 16Kg) + gabinete plástico + TRAFO. NO INCLUYE TECLADO, DEBIÉNDOSE ADQUIRIR AL MENOS UNO, DE MODELO A ELECCIÓN, JUNTO CON LA CENTRAL.
Note on E288: Central Digiplex EVO de 192 zonas, 8 entradas de zona en placa (16 con duplicación de zona) expandible a 192 via el CONBUS de 4 cables. Características de control de accesos en placa, 3 salidas PGM en placa, el PGM 1 puede ser usada como entrada de humo de 2 cables, acepta hasta 254 módulos de expansión. 999 códigos de usuario, 8 particiones, memoria de 2048 eventos. Gabinete original, fuente conmutada de 1.7A Compatible con RTX3, VDMP3, PCS250 PCS250G e IP150 NEWARE. NO INCLUYE TECLADO, DEBIÉNDOSE ADQUIRIR AL MENOS UNO, DE MODELO A ELECCIÓN, JUNTO CON LA CENTRAL.
Note on E289: Panel de alarma inalámbrico 32 zonas cualquiera puede ser inalámbrica, 32 usuarios, 8 zonas cableadas en placa, expandible a 32 zonas 2 Particiones, 4 PGMs. Transceptor Incorporado. Gabinete Original 8x10x3" + Trafo 220VCA/16,5VCA. NO INCLUYE TECLADO, DEBIÉNDOSE ADQUIRIR AL MENOS UNO, DE MODELO A ELECCIÓN, JUNTO CON LA CENTRAL.
Note on E290: Consolas todo en uno, totalmente inalámbrico 64 zonas, 2 Particiones, 16 usuarios 16 controles remotos, 8 PGMs Inalámbricos, todo bidireccional. Soporta simultaneas vías de comunicación. Línea de teléfono y agregando GPRS14, (2 SIMCARD, GPRS, GSM, SMS, VOICE) Requiere fuente FUE8V-1A (no incluida).
Note on E291: Central de 4 a 32 zonas, versión base (no incluye discador de línea telefónica TIP RING ni e-bus). Fuente conmutada de 1.1A y gabinete plástico + Trafo 220VCA/16,5VCA. NO INCLUYE TECLADO, DEBIÉNDOSE ADQUIRIR AL MENOS UNO, DE MODELO A ELECCIÓN, JUNTO CON LA CENTRAL.
Note on E292: Central de 4 a 32 zonas, (4x2)+15 ( 1x teclado), expandible a 32, con expansores, 1 PGM en placa, expandible a 16. 32 Usuarios, 2 particiones, fuente conmutada de 1.1A y gabinete plástico + Trafo 220VCA/16,5VCA. Discador (Tip&Ring) y eBUS integrados. Compatible con RX1, VDMP3, PCS250 y PCS25. NO INCLUYE TECLADO, DEBIÉNDOSE ADQUIRIR AL MENOS UNO, DE MODELO A ELECCIÓN, JUNTO CON LA CENTRAL.
Note on E293: Central de 5 a 32 zonas, (5x2)+15 ( 1x teclado), expandible a 32, con expansores cableados o inalámbricos, 2 Pgms en placa expandible a 16. 32 Usuarios, 2 particiones, fuente conmutada de 1.1A Gabinete plástico + Trafo 220VCA/16,5VCA. Compatible con RTX3, VDMP3, IP150 y PCS265LTE. NO INCLUYE TECLADO, DEBIÉNDOSE ADQUIRIR AL MENOS UNO, DE MODELO A ELECCIÓN, JUNTO CON LA CENTRAL.
Note on E294: Central de 8 a 32 zonas, (8x2)+15 ( 1x teclado), expandible a 32, con expansores cableados o inalámbricos, 4 Pgms y 1 a relé en placa expandible a 16. 32 Usuarios, 2 particiones, fuente conmutada de 1.5A Gabinete original 11x11x3" + Trafo 220VCA/16,5VCA. Compatible con RTX3, IP50 y PCS265. NO INCLUYE TECLADO, DEBIÉNDOSE ADQUIRIR AL MENOS UNO, DE MODELO A ELECCIÓN, JUNTO CON LA CENTRAL.
Note on E295: Central de 16 a 32 zonas, (16x2)+15 ( 1x teclado), expandible a 32, con expansores cableados o inalámbricos, 4 Pgms 1 a relé en placa expandible a 16. 32 Usuarios, 2 particiones, fuente conmutada de 1.5A Gabinete Original 11x11x3" + Trafo 220VCA/16,5VCA. Compatible con RTX3, VDMP3, PCS265 e IP150. NO INCLUYE TECLADO, DEBIÉNDOSE ADQUIRIR AL MENOS UNO, DE MODELO A ELECCIÓN, JUNTO CON LA CENTRAL.
Note on E299: Pantalla LCD 80 x 25 mm, de 2 lineas. Soporta armado y desarmado por medio de tarjeta o llavero Mifare. Soporta armado y desarmado por medio de controles remotos (DS-19PK00-Y). Muestra el estado y los eventos de las zonas en la pantalla LCD. Temperatura de operación: -10°C a 55°C. Alimentación. 12VCD / 1.8 W. Peso: 272 gramos. Compatible con panales DS-PHA64-P2 y equivalentes
Note on E300: Teclado inalámbrico de la serie Ax PRO, para el control y la operación del sistema de alarma. Tecnología inalámbrica bidireccional. Permite realizar operaciones de armado, desarmado, borrado de memoria, etc. Funciona con 4 baterías AA. Vida útil de las baterías: 2 años. Temperatura de operación: -10° - 55°C. Peso: 151 gramos. Dimensiones: 140 x 86 x 22 mm.
Note on E301: Teclado compatible con Paneles de alarma AX Hybrid Pro. Pantalla LCD para visualización de información del estado del sistema. Lector de tags integrado. Soporta hasta 64 controles DS-PKF1-WB. Notificación por tamper. Buzzer integrado. Entrada de alarma: 2. Salida de alarma: 1. Soporta teclas de alarma de Fuego, Pánico y Médica. Soporta armado rápido con una sola tecla. Temperatura de operación: -10°C a 55°C. Conexión por Bus. Alimentación. 12VCD / 1.33 W. Dimensiones: 150 x 115 x 28 mm. Compatible sólo con paneles de alarma DS-PHA48-EP y DS-PHA64-LP. NOTA: No funciona como receptor de sensores inalámbricos.
Note on E302: Teclado inalámbrico bidireccional para AxPro. Permite realizar operaciones de armado, desarmado, resetear memoria de disparo, etc. Panel con touch screen. Visión de datos en pantalla LCD. Voltaje de Operación: 3 VCC, con 4 baterías CR123 (Incluidas). Vida útil de la batería: 2 años (en standby). Temperatura de operación: -10° a 55°C. Peso: 348 gramos. Dimensiones: 174.63 x 109.62 x 25.25 mm.
Note on E303: Tecnología inalámbrica por RF. Permite realizar operaciones de armado, desarmado. Panel con botones mecánicos para la operación Indicador por buzzer y LED. Voltaje de Operación: 1.5 Vcc / 4 baterías AA. Tiempo útil de la batería: 2 años. Temperatura de operación: -10° a 55°C. Peso: 127 gramos. Dimensiones: 96 x 96 x 26.3 mm.
Note on E304: Teclado LED Cableado de 10 zonas para línea SP/MG, incluye 1 zona, distintos modos de armado, Visualiza 2 Particiones (Horizontal)
Note on E305: Teclado SP/MG led 32 zonas, 2 particiones
Note on E306: Teclado LCD cableado 32 zonas, 32 caracteres para línea MG y SP, incluye una zona, distintos modos de armado
Note on E307: Teclado LCD ICONOS de 32 zonas y 2 particiones, muestra el estado de entrada y salida, incluye una zona. Para línea MG y SP
Note on E308: Teclado inalámbrico alimentado por dos baterías "AA", u opcionalmente por fuente externa de 6V (no incluida). Proporciona el estado del sistema y las zonas en tiempo real. Entra en modo de suspensión después de 20 segundos para ahorrar batería, pero permanece sincronizado con el panel para ponerse en línea automáticamente ante un ingreso, o un evento de alarma. Visualización de mensajes pregrabados para conocer el funcionamiento del sistema. Muestra el estado de 32 zonas en 2 particiones. Muestra el estado Armado, En Casa y Desarmado para cada partición, al igual que fallos, zonas anuladas y memoria de alarmas. Actualización de firmware a través de 307USB. Retroiluminación ajustable. Transceptor incorporado (433MHz). Alcance inalámbrico en un entorno residencial típico: 40 metros. 8 botones de funciones de un toque. Alarmas de pánico activadas por teclado. Compatible con MG6250, MG5000 / MG5050 V3.22, MG5075, Spectra SP V3.22 (excepto SP4000) y RTX3 V1.42
Note on E309: Teclado LED incluye zona: modelo con tapa, incluye zona, lectura de 10 zonas. Tecla indicadora de StayD. Teclas de Armado, noche, en casa y apagado. COMPATIBLE SP/MG
Note on E310: Módulo teclado LCD azul de 32 caracteres, indicador de alarmas de zona: alarmas mostradas hasta que se desarme el sistema. Asignación a una o más particiones, 1 zona direccionable y 1 PGM, 14 teclas de acción inmediata, 3 alarmas de pánico, luz de fondo, contraste y velocidad de desplazamiento ajustable. Muestra la hora en formato 12 o 24Hs. Remplaza al DGP2-641BL. COMPATIBLE EVO
Note on E311: Módulo teclado LCD azul de 32 caracteres, con lector de tarjetas integrado. Mismas características al K641 COMPATIBLE EVO
Note on E312: Teclado pantalla táctil. Funcionamiento por menús. Formato 7". Entrada de zona. Soporta tarjeta SD .
Note on E316: Software de configuración y control de paneles y módulos, actualización de firmare y monitoreo de sitios. Compatible con EVOHD, EVO192, SP4000, SP65, SP5500, SP6000, SP7000, MG6250, MG5000, MG5050, MG5075, SP5500+, SP6000+y SP7000+.
Note on E317: La aplicación Insite Gold permite conocer y modificar el estado del sistema de alarma Paradox. A través de la misma se puede manejar fácilmente un sistema de alarma en cualquier dispositivo móvil. Disponible para Android e IOS. Simplemente descargá Insite Gold desde tu celular y agregá tu sitio, registrándote a través del serial de tu panel. Permite armar y desarmar el sistema y controlar PGMs.
Note on E318: Software Neware edición SEGURIDAD Y ACCESOS de administración para usuario final. Programación de códigos de acceso y configuración de tdos los usuarios en un sistema EVO. Supervisión en tiempo real del sistema, sin interrumpir la comunicación con la central de monitoreo o la operación del sistema. Diseño y carga y descarga de hasta 32 planos de piso en teclado GRAFICA. Armado/desarmado, anulación de zonas y control de PGMs.. Búsqueda, clasificación y filtrado de los eventos guardados del sistema. Generación e impresión de reportes personalizados.

## Control de accesos
1156281711
contacto@fiesa.com.ar
Lista de precios a la fecha: 09/04/2025 15:38:26
*Precios unitarios expresados en dólares estadounidenses, sin IVA. Los precios y los stocks pueden sufrir modificaciones sin previo aviso.
**Los productos DVR, NVR y MONITORES tienen agregado en su valor, el Impuesto Interno correspondiente.
Accesorios
Marca | Código EAN | Foto | Artículo | Detalle Categoría | Precio Gremio USD | IVA | Total USD
dLux | 6971932432518 |  | SK-T008 | Medidor de temperatura corporal | 29.9 | 21% | 36.18
Hikvision | 305700814 |  | DS-KAB6-ZU1 | Pedestal para terminales de reconocimiento facial | 35 | 21% | 42.35
Hikvision | 305700849 |  | DS-KAB673-BQR | Módulo bluetooth, lector de huella y de código QR para la serie DS-K1T673 | 78.5 | 21% | 94.99
Hikvision | 305302199 |  | DS-KC001 | Pantalla para monitoreo de alertas por temperatura | 350.3 | 21% | 423.86
Botones de salida
Marca | Código EAN | Foto | Artículo | Detalle Categoría | Precio Gremio USD | IVA | Total USD
dLux | 19043 |  | BS-01 | Botón de salida para puerta, para embutir | 5.2 | 10.5% | 5.75
dLux | 19288 |  | BS-02 | Botón de salida para puerta, montaje superficial | 7.7 | 10.5% | 8.51
Hikvision | 302900559 |  | DS-K7P01 | Botón REX metálico | 9.8 | 10.5% | 10.83
Hikvision | 302908146 |  | DS-K7P03/T | Botón de salida, formato cuadrado | 17.6 | 10.5% | 19.45
Hikvision | 302908147 |  | DS-K7P04/T | Botón de salida inductivo | 15.7 | 10.5% | 17.35
Hikvision | 302900561 |  | DS-K7P05 | Botón REX tipo hongo color verde, base rectangular metálica | 14.1 | 10.5% | 15.58
ZkTeco | X02115020 |  | EX-803A | Botón de salida para puerta, montaje superficial | 6.39 | 10.5% | 7.06
ZkTeco | X01501056 |  | TLEB101 | Botón de salida sin contacto, formato cuadrado | 13.42 | 10.5% | 14.83
ZkTeco | X01501057 |  | TLEB102 | Botón de salida sin contacto, formato rectangular | 14.69 | 10.5% | 16.23
ZkTeco | X02115008 |  | ZKABK900A-G | Pulsador de salida de emergencia, color verde, frente de vidrio | 6.18 | 10.5% | 6.83
Cerraduras y accesorios
Marca | Código EAN | Foto | Artículo | Detalle Categoría | Precio Gremio USD | IVA | Total USD
Hikvision | 20133 |  | Combo DS-K4H258S con soporte DS-K4H258-LZ | Cerradura electromagnética. Fuerza de retención 280 kg, con accesorio de montaje LZ | 42 | 21% | 50.82
Hikvision | 20134 |  | Combo DS-K4T108 con accesorio DS-K4T108-U1 | Cerradura de pestillo eléctrico. 12VDC, con accesorio DS-K4T108-U1 | 38.5 | 21% | 46.59
Hikvision | 302901931 |  | DS-K2M060 | Módulo de seguridad para puertas/control de accesos, RS485 | 40.8 | 21% | 49.37
Hikvision | 302901749 |  | DS-K4H258-U | Accesorios para cerraduras DS-K4H258 | 6.4 | 21% | 7.74
Hikvision | 302901737 |  | DS-K4H258S | Cerradura electromagnética. Fuerza de retención 280 kg. | 27.5 | 21% | 33.28
ZkTeco | X03401176 |  | AL-180 | Cerradura electromagnética. Fuerza de retención 150 kg. | 36.56 | 21% | 44.24
ZkTeco | X02117051 |  | AL-180PL | Bracket L para cerradura magnética al-180 | 7.71 | 21% | 9.33
ZkTeco | X02117049 |  | AL-180PU | Bracket U para cerradura magnética AL-180 | 7.27 | 21% | 8.8
ZkTeco | X02117054 |  | AL-180PZ | Bracket Z para cerradura magnética al-180 | 9.59 | 21% | 11.6
ZkTeco | 20011 |  | AL20DB | Cerradura con huella y teclado táctil, Bluetooth | 226.46 | 21% | 274.02
ZkTeco | 19804 |  | GL300 | Cerradura para puertas de vidrio, huella/tarjeta/PIN | 151.37 | 21% | 183.16
ZkTeco | X02116043 |  | LM-1805 | Cerradura electromagnética, fuerza de retención 180 kg. | 26.35 | 21% | 31.88
ZkTeco | X01603002 |  | LMB-180L | Bracket L para cerradura magnética LM-1805 | 7.22 | 21% | 8.74
ZkTeco | X01603003 |  | LMB-180Z | Bracket Z para cerradura magnética LM-1805 | 8.71 | 21% | 10.54
ZkTeco | 300009255 |  | PADLOCK | Candado con huella digital | 63.15 | 21% | 76.41
ZkTeco | D08990023 |  | SRB | Módulo de seguridad para cerraduras | 19.44 | 21% | 23.52
ZkTeco | 20015 |  | TL400B-LEFT | Cerradura inalámbrica con múltiples métodos de autenticación | 239.53 | 21% | 289.83
ZkTeco | 20009 |  | TL400B-RiGHT | Cerradura inalámbrica con múltiples métodos de autenticación | 239.53 | 21% | 289.83
ZkTeco | 19806 |  | ZL500 | Cerradura inalámbrica diseñada para hoteles compatible con el software ZKBioSecurity (ZKBioHLMS) | 212.31 | 21% | 256.9
Control de asistencia
Marca | Código EAN | Foto | Artículo | Detalle Categoría | Precio Gremio USD | IVA | Total USD
Anviz | 20120 |  | A350 4G | Control de asistencia por huella/tarjeta, comunicación 4G | 344.1 | 21% | 416.36
Anviz | 20115 |  | EP300 Pro | Terminal de tiempo y asistencia de huella digital y tarjeta RFID | 128.5 | 21% | 155.49
Anviz | 20116 |  | GC100 | Control de asistencia por huella | 76.3 | 21% | 92.32
Anviz | 20117 |  | GC150 | Dispositivo de tiempo y asistencia con funciones básicas de acceso, Wifi | 91.5 | 21% | 110.72
Anviz | 20121 |  | M-BIO | Lector de huellas portátil con conexión WiFi, compatible sistemas Anviz. Lector tarjetas RFID y MIFARE | 106.7 | 21% | 129.11
Hikvision | 302917881 |  | DS-K1A340WX | Terminal de asistencia con reconocimiento facial, capacidad 1500 rostros. WiFi. | 155.1 | 10.5% | 171.39
Hikvision | 302907433 |  | DS-K1A8503MF | Control de asistencia por huella / tarjeta Mifare, 1000 usuarios | 72.9 | 21% | 88.21
Hikvision | 302907421 |  | DS-K1T8003MF | Control de asistencia con funciones básicas de accceso, huella/tarjeta Mifare, 1000 usuarios | 79.9 | 21% | 96.68
ZkTeco | 19943 |  | EFace10 | Control de asistencia por Rostro | 160.34 | 21% | 194.01
ZkTeco | 19719 |  | HORUS-TL1 | Control de asistencia por rostro (800) | 160.34 | 21% | 194.01
ZkTeco | 19413-K14 |  | K14/ID | Control de asistencia por huella/tarjeta EM, 3000 usuarios | 142.85 | 21% | 172.85
ZkTeco | 20085 |  | K20 PRO/ID | Control de asistencia por huella/tarjeta EM, 3k usuarios/100k registros, ADMS | 148.01 | 21% | 179.09
ZkTeco | 19348-K20 |  | K20/ID | Control de asistencia por huella/tarjeta EM, 3k usuarios/100k registros, batería | 160.34 | 21% | 194.01
ZkTeco | 19588-KF160 |  | KF160/ID | Control de asistencia por rostro | 204.07 | 21% | 246.92
ZkTeco | 19942 |  | LFace10 | Control de asistencia por Rostro, autónomo | 110.78 | 21% | 134.04
ZkTeco | 19936 |  | MB10-VL | Control de asistencia por Rostro/Huella | 131.19 | 21% | 158.74
ZkTeco | 18813-MB360 |  | MB360/ID | Control de asistencia, rostro(1500), huella(2000) y tarjeta(2000) | 218.65 | 21% | 264.57
ZkTeco | 17946-S200 |  | S200 | Control de asistencia por tarjeta ID, Ethernet | 0 | 10.5% | 0
Controladores
Marca | Código EAN | Foto | Artículo | Detalle Categoría | Precio Gremio USD | IVA | Total USD
Hikvision | 302913795 |  | DS-K2602T | Control de acceso centralizado, 2 puertas | 263.2 | 10.5% | 290.84
Hikvision | 302907834 |  | DS-K2604-G | Control de acceso centralizado, 4 puertas | 409.4 | 21% | 495.37
Hikvision | 302913800 |  | DS-K2604T | Control de acceso centralizado, 4 puertas | 325.4 | 10.5% | 359.57
Hikvision | 302901272 |  | DS-K2802 | Placa C. de acceso básico para 2 puertas, 10k tarjetas, 50k eventos | 127.7 | 10.5% | 141.11
Hikvision | 302901273 |  | DS-K2804 | Placa controladora para 4 puertas, 10k tarjetas, 50k eventos. TCP/IP | 137.5 | 10.5% | 151.94
ZkTeco | 19437-A200 |  | ATLAS 200 | Control de acceso centralizado, 2 puertas | 0 | 10.5% | 0
ZkTeco | 19438-A260 |  | ATLAS 260 | Control de acceso centralizado, 2 puertas | 0 | 10.5% | 0
ZkTeco | F02060214 |  | C2-260 | Mini panel de control de acceso de dos puertas basado en IP | 89.89 | 10.5% | 99.33
ZkTeco | F23020001 |  | C3-100 | Control de acceso para una puerta | 97.18 | 10.5% | 107.38
ZkTeco | 19798 |  | DM10 | Accesorio para control de acceso centralizado C2-260 | 28.04 | 21% | 33.93
ZkTeco | F02060050 |  | INBIO160PRO | Control de acceso biométrico, 2 puertas, 20000 huellas/60000 tarjetas | 187.07 | 10.5% | 206.71
ZkTeco | F02060057 |  | INBIO260PRO | Control de acceso biométrico, 2 puertas, 20000 huellas/60000 tarjetas | 284.24 | 10.5% | 314.09
ZkTeco | F02060068 |  | INBIO460PRO | Control de acceso biométrico, 2 puertas, 20000 huellas/60000 tarjetas | 381.42 | 10.5% | 421.47
Enroladores
Marca | Código EAN | Foto | Artículo | Detalle Categoría | Precio Gremio USD | IVA | Total USD
Hikvision | 302901362 |  | DS-K1F100-D8E | Enrolador USB de tarjetas p/control de acceso Hikvision | 32.8 | 10.5% | 36.24
Hikvision | 302903597 |  | DS-K1F820-F | Enrolador USB de huella digitales p/control de acceso Hikvision | 61.9 | 10.5% | 68.4
ZkTeco | A25010002 |  | CR10M | Lector de tarjetas Mifare de escritorio, interfaz USB | 28.22 | 10.5% | 31.18
ZkTeco | A25030036 |  | CR20E | Lector de tarjeta ID de escritorio, interfaz USB | 21.5 | 10.5% | 23.76
ZkTeco | F06010033 |  | SLK20R | Enrolador de huella para serie ATLAS, interfaz USB | 97.18 | 10.5% | 107.38
ZkTeco | F06010109 |  | ZK9500 | Enrolador de huella, interfaz USB | 48.59 | 10.5% | 53.69
Lectores
Marca | Código EAN | Foto | Artículo | Detalle Categoría | Precio Gremio USD | IVA | Total USD
Hikvision | 302917360 |  | DS-K1102AMK | Lectora de tarjeta Mifare con teclado, RS-485&Wiegand26/34, 12V | 37.9 | 10.5% | 41.88
Hikvision | 302900509 |  | DS-K1102M | Lectora de tarjeta Mifare sin teclado, RS-485&Wiegand26/34, 12V | 45.3 | 10.5% | 50.06
Hikvision | 302900516 |  | DS-K1104M | Lector de tarjetas Mifare de exterior | 58.2 | 10.5% | 64.31
Hikvision | 302918662 |  | DS-K1107AM | Lector de tarjetas Mifare, sin teclado. RS485/Wiegand (26/34), IP65 | 28.1 | 10.5% | 31.05
Hikvision | 302918666 |  | DS-K1107AMK | Lector de tarjetas Mifare, con teclado. RS485/Wiegand (26/34), IP65 | 36 | 10.5% | 39.78
Hikvision | 302918053 |  | DS-K1201AMF | Lector de huella para serie DS-K26XX | 81.7 | 10.5% | 90.28
Hikvision | 302901508 |  | DS-K1802M | Lectora de tarj. Mifare sin teclado, IP65, Wiegand, 12VDC | 20.1 | 10.5% | 22.21
Hikvision | 302901511 |  | DS-K1802MK | Lectora de tarj. Mifare c/teclado físico ext negro, Wiegand, 12VDC | 26.1 | 10.5% | 28.84
ZkTeco | D0492 |  | FR1200/ID | Lector de huellas y tarjetas comp con F8 y paneles Inbio, IP65, 12V/1,5A | 106.9 | 10.5% | 118.12
ZkTeco | F0200121 |  | FR1300 | Lector de huella y tarjeta ID p/Inbio, con teclado, RS485, DC 12V | 89.89 | 10.5% | 99.33
ZkTeco | 19440-FR1500 |  | FR1500-A/ID | Lector de huella para serie atlas | 0 | 10.5% | 0
ZkTeco | F06010161 |  | FR1500S | Lector de huella/tarjeta EM de embutir | 114.19 | 10.5% | 126.18
ZkTeco | X02101355 |  | KR101E | Lector de tarjetas EM | 10.84 | 10.5% | 11.98
ZkTeco | X02108004 |  | KR500M | Lector de tarjetas Mifare, sin teclado | 17.2 | 10.5% | 19.01
ZkTeco | X02113058 |  | KR503E-RS | Lector de tarjetas EM (125 khz) sin teclado. RS485 | 23.74 | 10.5% | 26.23
ZkTeco | X02108260 |  | KR600E | Lector de tarjetas EM (125 khz) sin teclado. Wiegand26. Exterior(IP65) | 19.85 | 10.5% | 21.93
ZkTeco | X02101347 |  | KR601E | Lector de tarjetas EM (125 Khz), Wiegand26, apto exterior (IP65) | 12.9 | 10.5% | 14.25
ZkTeco | X02101293 |  | KR602E | Lector de tarjetas EM (125 khz) con teclado. Wiegand26. | 19.3 | 10.5% | 21.33
ZkTeco | X02101071 |  | MR100/IC | Lector de tarjetas Mifare, metálico, de exterior | 32.33 | 10.5% | 35.72
ZkTeco | X02102040 |  | MR101/ID | Lector de tarjetas EM-Marine | 28.04 | 10.5% | 30.98
ZkTeco | F08010083 |  | WR485 | Conversor 485 a Wiegand para Control de acceso centralizado C2-260 | 10.84 | 21% | 13.12
Tarjetas y Tags
Marca | Código EAN | Foto | Artículo | Detalle Categoría | Precio Gremio USD | IVA | Total USD
dLux | 20090 |  | DL-Tag ID | Llavero ID para control de accesos | 0.6 | 10.5% | 0.66
dLux | 19996 |  | IC00TARPROX - Tarjeta Mifare 1K | Tarjetas de control de acceso Mifare delgada | 1 | 10.5% | 1.11
dLux | 20061 |  | TK4100UID | Tarjeta 125 Khz TK4100 con UID impreso | 0.74 | 10.5% | 0.82
Hikvision | 303700155 |  | FM11RF08-M1 | Tarjetas de control de acceso Mifare delgada | 0.3 | 10.5% | 0.33
ZkTeco | F23160359 |  | IC TAG | Llavero de proximidad Mifare | 1.1 | 10.5% | 1.22
ZkTeco | X00101037 |  | ID TAG, 125 kHz, azul | Llavero ID para control de accesos | 0.27 | 10.5% | 0.3
ZkTeco | X00101060 |  | ID Thick Card - Tarjeta EM Marine formato grueso | Tarjeta de proximidad formato grueso RFID, con código impreso | 0.3 | 10.5% | 0.33
ZkTeco | X00101002 |  | ID Thin Card - Tarjeta EM Marine formato delgado | Tarjeta de proximidad formato delgado RFID, con código impreso | 0.23 | 10.5% | 0.25
ZkTeco | X00102002 |  | MF Thin Card | Tarjetas de control de acceso Mifare delgada | 0.25 | 10.5% | 0.28
ZkTeco | X00102048 |  | Tarjeta Mifare S50 | Tarjetas de control de acceso Mifare delgada, sin código impreso | 1.26 | 10.5% | 1.39
Terminales
Marca | Código EAN | Foto | Artículo | Detalle Categoría | Precio Gremio USD | IVA | Total USD
Anviz | 20124 |  | C2 KA | Dispositivo de control de acceso RFID, con teclado, IP65 | 145.9 | 21% | 176.54
Anviz | 20099 |  | EP30 | Terminal IP de control de acceso por huella digital, y tarjeta RFID | 159 | 21% | 192.39
Anviz | 20100 |  | FaceDeep 3 | Terminal biométrica de reconocimiento facial sin contacto, para control de acceso o de asistencia | 339.5 | 10.5% | 375.15
Anviz | 20118 |  | FaceDeep 3 4G | Terminal biométrica de reconocimiento facial sin contacto, para control de acceso o de asistencia, 4G | 540.3 | 10.5% | 597.03
Anviz | 20119 |  | FacePass 7 | Terminal biométrico de reconocimiento facial, tarjeta y contraseña para control horario, y control de acceso | 279.2 | 10.5% | 308.52
Anviz | 20123 |  | M3 Pro | Terminal de control de acceso RFID para exteriores | 182.4 | 21% | 220.7
Anviz | 20122 |  | M5 Plus | Dispositivo de control de acceso RFID y huellas dactilares para exteriores, antivandálico | 212.4 | 21% | 257
Hikvision | 302919143 |  | DS-K1T320MFWX | Terminal Min Moe WiFi de Huella, Facial y Tarjetas MIFARE, para Control de Acceso o Asistencia, 500 rostros y 1,000 Huellas/Tarjetas | 130.3 | 10.5% | 143.98
Hikvision | 302919996 |  | DS-K1T321MFWX | Terminal Min Moe WiFi de Huella, Facial y Tarjetas MIFARE, para Control de Acceso o Asistencia, 500 rostros | 134.6 | 10.5% | 148.73
Hikvision | 302919043 |  | DS-K1T341CMFW | Terminal WiFi de Reconocimiento Facial, 3.000 Usuarios | 267.5 | 10.5% | 295.59
Hikvision | 302918449 |  | DS-K1T342MFWX | Terminal de reconocimiento facial, WIFI con lector MIFARE, 1500 Rostros/3000 Huellas | 243.1 | 10.5% | 268.63
Hikvision | 302920730 |  | DS-K1T342MFWX-E1 | Terminal de reconocimiento facial, WIFI con lector MIFARE, 1500 Rostros/3000 Huellas | 250.9 | 10.5% | 277.24
Hikvision | 302918445 |  | DS-K1T342MWX | Terminal de reconocimiento facial (1500) / tarjeta mifare (3000) | 218.7 | 10.5% | 241.66
Hikvision | 302917997 |  | DS-K1T343MFWX | Terminal de acceso con reconocimiento facial, 1500 rostros, 3000 huellas, WiFi | 195.8 | 10.5% | 216.36
Hikvision | 302918001 |  | DS-K1T343MWX | Terminal de acceso con reconocimiento facial, 1500 rostros/3000 tarjetas Mifare, WiFi | 171 | 10.5% | 188.96
Hikvision | 302918003 |  | DS-K1T343MX | Terminal de acceso con reconocimiento facial, 1500 rostros/3000 tarjetas Mifare | 158.6 | 10.5% | 175.25
Hikvision | 302921386 |  | DS-K1T344MBWX-E1 | Terminal de reconocimiento facial, WIFI con lector MIFARE, 3000 rostros y 3000 tarjetas. Audio bidireccional. | 247.6 | 10.5% | 273.6
Hikvision | 302903657 |  | DS-K1T501SF | Control de acceso por huella /Videoportero, con cámara 2 Mpx | 215.6 | 21% | 260.88
Hikvision | 302918809 |  | DS-K1T502DBFWX-C | Control de acceso/videoportero 2 en 1, Antivandálico IP65 & IK09, WiFi, Huella/Tarjeta, Cámara 2 MPx compatible con DVRs y NVRs | 231.3 | 21% | 279.87
Hikvision | 302918805 |  | DS-K1T502DBWX-C | Terminal de control de accesos con cámara de 2MPx, lector Mifare, Protección IP65 e IK09 | 220.2 | 21% | 266.44
Hikvision | 302915679 |  | DS-K1T642MW | Control de acceso por rostro (6000), tarjeta Mifare (10000), pantalla táctil, WiFi. | 392.9 | 10.5% | 434.15
Hikvision | 302915019 |  | DS-K1T672MW | Control de acceso por rostro | 1175.7 | 10.5% | 1299.15
Hikvision | 302918282 |  | DS-K1T673DWX | Terminal Facial WiFi con pantalla de 7", exterior (IP65), 10,000 Rostros | 547.9 | 21% | 662.96
Hikvision | 302918281 |  | DS-K1T673DX | Terminal Facial con pantalla de 7", exterior (IP65), 10,000 Rostros | 523.5 | 10.5% | 578.47
Hikvision | 302918167 |  | DS-K1T673TDWX | Terminal Facial WiFi con pantalla de 7", Protección IP65, soporta 100.000 rostros | 1198.9 | 10.5% | 1324.78
Hikvision | 302915288 |  | DS-K1T804AMF | Control de accesos por huella (3000), tarjeta/PIN | 101.2 | 21% | 122.45
Hikvision | 302921882 |  | DS-KAS321 | Kit compuesto por terminal facial DS-K1T321MFWX, cerradura con herrajes, botón de salida y fuente de alimentación | 149.3 | 21% | 180.65
Sebury | 17721-F007 |  | F007EM-II | Control de acceso por huella (1000) y/o tarjeta ID, ext/antivandálico | 100.43 | 10.5% | 110.97
Sebury | 18128-STOUCH |  | sTouch w-W (H&EM) | Control de acceso touch por tarjeta ID, exterior, metálico | 84.08 | 10.5% | 92.91
Sebury | 18162-STOUCH |  | sTouch w-W (Mifare) | Control de acceso touch por tarjeta, ext, metálico, tarjeta Mifare | 90.91 | 10.5% | 100.45
ZkTeco | F0400058 |  | F16/ID | C. de acceso x huella (3000) y tarjeta (30.000). IP65. TCP/IP, | 133.62 | 10.5% | 147.65
ZkTeco | F0200217 |  | F21/ID | Control de acceso x huella con lector Silk ID, pant color 2.4", cámara, Ethernet | 378.99 | 21% | 458.58
ZkTeco | F23070100 |  | F22 | Control de acceso por huella(3000) y tarjeta (5000). Pantalla táctil 2.4". TCP/IP, ADMS | 192.41 | 21% | 232.82
ZkTeco | 20072 |  | LF20/ID | Control de acceso por huella/pin (1500). ADMS | 145.77 | 21% | 176.38
ZkTeco | F02010874 |  | MA300/ID | Control de acceso por huella (1500) y tarjeta ID, exterior/ antivandálico, Standalone | 165.2 | 10.5% | 182.55
ZkTeco | F0200035 |  | MA500[ID] | Control de acceso huella (3000), Tarjeta EM/PIN, Exterior/Antivandálico | 248.12 | 10.5% | 274.17
ZkTeco | 19353-MKH |  | MK-H[ID] | Cont. de acceso autónomo, pin/tarjeta EM (1000), ext, antivandálico | 45.75 | 21% | 55.36
ZkTeco | 19354-MKV |  | MK-V[ID] | Cont. de acceso autónomo, pin/tarjeta em (1000), ext, antivandálico | 45.75 | 21% | 55.36
ZkTeco | 19416-PROX |  | PROFACE X | Terminal de reconocimiento facial antivandálica para exterior | 997.36 | 10.5% | 1102.08
ZkTeco | 20040 |  | PROFACE X [CH] | Terminal de reconocimiento facial antivandálica para interior | 1051.27 | 10.5% | 1161.65
ZkTeco | F0200094 |  | SF100/ID | C. de acceso/ asistencia, huella(1500) y tarjeta(5000), TCP/IP. | 133.62 | 21% | 161.68
ZkTeco | F23080079 |  | SPEEDFACE M2 | {"text":"","hyperlink":"https://www.fiesa.com.ar/DETALLE/ITEM_ID=1300;/fiesa.aspx"} | 404.34 | 21% | 489.25
ZkTeco | F23080096 |  | SPEEDFACE M4 | Control de acceso multibiométrico | 458.25 | 10.5% | 506.37
ZkTeco | 24-001-IC04-210535/J |  | SPEEDFACE-V3L | Control de acceso híbrido | 211.5 | 21% | 255.92
ZkTeco | F23110175 |  | SPEEDFACE-V4L | Control de acceso híbrido | 291.53 | 21% | 352.75
ZkTeco | F0400013 |  | X7 | Control de acceso por huella/tarjeta EM Marine | 63.17 | 10.5% | 69.8
ZkTeco | F0200430 |  | X8-BT | Control de acceso biométrico standalone, 500 huellas (SILK ID), Bluetooth | 129.29 | 21% | 156.44
Detectores de metales
Marca | Código EAN | Foto | Artículo | Detalle Categoría | Precio Gremio USD | IVA | Total USD
ZkTeco | 300014744 |  | ZK-D100S | Detector de metales de mano | 34.47 | 21% | 41.71
Software
Marca | Código EAN | Foto | Artículo | Detalle Categoría | Precio Gremio USD | IVA | Total USD
Anviz | 20194 |  | Software Crosscheck Standard - Gratuito | Sistema de gestión de control de accesos y asistencia | 0 | 21% | 0
ZkTeco | 18845 |  | LICENCIA ADMS | Licencia ADMS | 28 | 21% | 33.88
ZkTeco | 20158 |  | Licencia ZKBA-AC-P15 | Licencia de control de accesos, gratuita | 0 | 21% | 0
ZkTeco | 20160 |  | Licencia ZKBA-AC-P20 | Max Personnel: 2000 Max Department:200 Max Area:200 Supported max doors: 20 | 180 | 21% | 217.8
ZkTeco | 20161 |  | Licencia ZKBA-AC-P25 | Max Personnel: 5000 Max Department:500 Max Area:500 Supported max doors: 25 | 388 | 21% | 469.48
ZkTeco | 20163 |  | Licencia ZKBA-TA-P10 | Max Personnel: 2000 Max Department:200 Max Area:200 Supported max Attendance point: 10 | 586 | 21% | 709.06
ZkTeco | 20164 |  | Licencia ZKBA-TA-P25 | Max Personnel: 2000 Max Department:200 Max Area:200 Supported max Attendance point: 25 | 751.4 | 21% | 909.19
ZkTeco | 20162 |  | Licencia ZKBA-TA-P6 | Max Personnel: 2000 Max Department:200 Max Area:200 Supported Fixed Attendance point: Attendance Device*2 points Access*2 points Video*2 points | 0 | 21% | 0
ZkTeco | 20168 |  | Licencia ZKBioCV-AC-P10 | Basic Package (10 Doors Package) | 260 | 21% | 314.6
ZkTeco | 20172 |  | Licencia ZKBioCV-AC-P100 | MNC Package (100 Doors Package) | 3650 | 21% | 4416.5
ZkTeco | 20169 |  | Licencia ZKBioCV-AC-P25 | Economic Package (25 Doors Package) | 650 | 21% | 786.5
ZkTeco | 20170 |  | Licencia ZKBioCV-AC-P50 | SME Package (50 Doors Package) | 1300 | 21% | 1573
ZkTeco | 20171 |  | Licencia ZKBioCV-AC-P75 | Enterprise Package (75 Doors Package) | 2770 | 21% | 3351.7
ZkTeco | 20152 |  | Licencia ZKBT-APP-P1 - Gratuita | Software ZKTECO Biotime, App Mobile, 1 cuenta, gratuita | 0 | 21% | 0
ZkTeco | 20154 |  | Licencia ZKBT-APP-P2-100 | Software ZKTECO Biotime, App Mobile, 100 cuentas | 0 | 21% | 0
ZkTeco | 20156 |  | Licencia ZKBT-APP-P2-1k | Software ZKTECO Biotime, App Mobile, 1000 cuentas | 0 | 21% | 0
ZkTeco | 20155 |  | Licencia ZKBT-APP-P2-500 | Software ZKTECO Biotime, App Mobile, 500 cuentas | 0 | 21% | 0
ZkTeco | 20153 |  | Licencia ZKBT-APP-P20 | Software ZKTECO Biotime, App Mobile, 20 cuentas | 400 | 21% | 484
ZkTeco | 20065 |  | Licencia ZKBT-Dev-P10 | Licencia Biotime de 3 a 10 dispositivos y 500 usuarios | 300 | 21% | 363
ZkTeco | 20148 |  | Licencia ZKBT-Dev-P100 | Software ZKTECO Biotime, hasta 100 dispositivos y 5000 usuarios. | 0 | 21% | 0
ZkTeco | 20151 |  | Licencia ZKBT-Dev-P1000 | Software ZKTECO Biotime, hasta 1000 dispositivos y 50000 usuarios. | 0 | 21% | 0
ZkTeco | 20145 |  | Licencia ZKBT-Dev-P2 - Gratuita | Software ZKTECO Biotime, hasta 2 dispositivos y 100 usuarios, gratuita | 0 | 21% | 0
ZkTeco | 20146 |  | Licencia ZKBT-Dev-P20 | Software ZKTECO Biotime, hasta 20 dispositivos y 1000 usuarios. | 600 | 21% | 726
ZkTeco | 20149 |  | Licencia ZKBT-Dev-P200 | Software ZKTECO Biotime, hasta 200 dispositivos y 10000 usuarios. | 0 | 21% | 0
ZkTeco | 20147 |  | Licencia ZKBT-Dev-P50 | Software ZKTECO Biotime, hasta 50 dispositivos y 2000 usuarios. | 1200 | 21% | 1452
ZkTeco | 20150 |  | Licencia ZKBT-Dev-P500 | Software ZKTECO Biotime, hasta 500 dispositivos y 25000 usuarios. | 0 | 21% | 0
Note on E10: Termómetro infrarrojo modelo SK-T008. Fuente de alimentación: batería DC9V. Rango de medición: Modo de temperatura corporal: 32.0 ºC - 42.9 ºC. Distancia de medición: 1- 5 cm. Tamaño del producto: 100 * 46 * 160 mm (largo * ancho * alto). Resolución de la unidad indicadora: 0.1ºC. Temperatura de funcionamiento: 10.0ºC - 40.0 ºC. Precisión / Modo de temperatura corporal: - Dentro del rango 35.0ºC -42.0ºC +/- 0.2ºC; Fuera del rango 35.0ºC -42.0ºC +/- 0.3ºC.
Note on E11: Montaje para instalar terminales de reconocimiento facial Hikvision en molinetes de cualquier marca.
Note on E13: Monitor - Tableta con sistema Android para monitoreo de alertas por temperatura corporal (Complemento de cualquiera de los biométricos faciales con medición de temperatura siguientes): DS-K5604A-3XF/V, DS-K1T671TM-3XF y DS-K1TA70MI-T. Conexión a la red: WiFi o Cableado RJ45. Alimentación: 12 Vdc.
Note on E17: Boton pulsador de salida para apertura de cerradura eléctrica. Material: acero inoxidable. Contacto NA. Voltaje máximo soportado: 250V. Corriente nominal 2A. Temperatura de trabajo -20 a 60ºC. Dimensiones 86 x 86 x 6mm. Peso 88 grs
Note on E18: Boton pulsador de salida para apertura de cerradura eléctrica. Material: acero inoxidable.
Note on E19: Botón REX metálico con base de aluminio cuadrada (86x86x29mm)
Note on E20: Botón de salida inductivo, sin contacto. Material: acero inoxidable, con indicador Led. Dimensiones: 86×86×25.7mm.
Note on E21: Botón de salida inductivo, sin contacto. Acero inoxidable. Dimensiones: 90×35×37.7mm.
Note on E22: Pulsador de salida de acero inoxidable con botón tipo hongo. Contacto NA/NC. Dimensiones: 90 x 35 x 54 mm. Peso 0,14 kg.
Note on E23: Boton pulsador de salida para apertura de cerradura eléctrica. Material: acero inoxidable.
Note on E24: Pulsador de petición de salida sin contacto mediante led infrarrojo. Frontal de acero inoxidable, para empotrar. Salida de relé conmutado de contacto seco NA/NC. Protección IP55. Rango de detección de 0,1 a 10 cm. Indicador de estado mediante led doble que indica estado de reposo (azul) o activación (rojo). Alimentación: 12 Vcc. Temperatura de funcionamiento: -20 a 55 ºC. Dimensiones: 83 x 83 x 38 mm.
Note on E25: Pulsador de petición de salida sin contacto mediante led infrarrojo. Frontal de acero inoxidable, para empotrar. Salida de relé conmutado de contacto seco NA/NC. Protección IP55. Rango de detección de 0,1 a 10 cm. Indicador de estado mediante led doble que indica estado de reposo (azul) o activación (rojo). Alimentación: 12 Vcc. Temperatura de funcionamiento: -20 a 55 ºC. Dimensiones: 115 x 70 x 29 mm.
Note on E26: Pulsador manual de petición de salida, formato europeo. Frente de vidrio intercambiable que ante emergencias se rompe manualmente y envía la señal directamente al panel de control de accesos. Este vidrio contiene un film plástico sobre el mismo, que evita la dispersión de pequeñas piezas al romperse. Incluye llave de testeo. Contacto NA/NC. Puede manejar tensiones de hasta 220 y una corriente máxima de 5A. Disponible en color VERDE. Montaje embutido o sobre superficie, interior o exterior. Fabricado en material plástico de alta resistencia. Dimensiones: 87 x 87 x 52 mm.
Note on E30: Combo de Cerradura electromagnética con accesorio de montaje. Soporta máximo 280 Kg. Indicador LED de bloqueo de puerta. Material resistente a la abrasión. Incluye montaje modelo DS-K4H258-LZ. Alimentación: 12 VDC, 340mA. Temperatura de operación: -10 ° C a + 55 ° C.
Note on E31: Cerradura de pestillo eléctrico. 12VDC/ 1.2A. Acero inox. (NC/NO), con Accesorio de montaje tipo U
Note on E32: Módulo de seguridad de puerta. Unidad intermedia entre el terminal autónomo de control y la puerta con cerradura electromagnética. Comunicación: Lector Wiegand e Interfaz RS-485. Entradas: 1 Contacto magnético, 1 Pulsador de salida, 1 Alarma de tamper. Salidas: 1 Relé de control de puerta, 1 Relé de alarma. Alimentación 12VDC.
Note on E33: Accesorios de montaje de acero tipo U para cerraduras DS-K4H258
Note on E34: Cerradura electromagnética. Soporta máximo 280 Kg. Indicador LED de bloqueo de puerta. Material resistente a la abrasión. Requiere montajes "Z" y "L" (modelo DS-K4H258-LZ) o "U" (DS-K4H258-U). Alimentación: 12 VDC, 340mA. Temperatura de operación: -10 ° C a + 55 ° C.
Note on E35: Cerradura electromagnética de 300 LB (150 kg). Estando energizada bloquea (fail safe). Voltaje 12 VDC-380 mA. Dimensiones: 166 mm x 21 mm x 41 mm. Material de alta resistencia, cubierta de aluminio anodizado. Temperatura de funcionamiento: -10 a +55C°.
Note on E36: Bracket L para cerradura magnética al-180
Note on E37: Bracket U para AL-180. Se utiliza para instalar el imán en puerta de vidrio sin marco. La cerradura se debe instalar en el marco de la puerta. Dimensiones: 140x40x30mm. Peso: 0,33 kg.
Note on E38: Bracket Z para cerradura magnética al-180
Note on E39: Cerradura inteligente autónoma con biometría y teclado. Material: Aleación de Zinc. Estándar Alemán (es el ampliamente utilizado en Argentina). Grosor de Puerta 30-54 mm (estándar). Capacidad de hasta 100 usuarios. Comunicación: Bluetooth 4.0. Fuente de Alimentación 4 Baterías Alcalinas AA (No Incluidas). Indicador de batería baja. Dimensiones: Frente - 73 × 179 × 37 mm. Reverso - 73 × 179 × 27 mm. LED de estado de la cerradura. Manija reversible. Salida libre y anti-pánico. Instalación sin cables. Cierre mecánico del lado interno. Compatible con APP móvil ZK SmartKey.
Note on E40: Cerradura para puertas de vidrio. Capacidad de usuarios: 300. Capacidad máxima de registros de aperturas: 20000. Temperatura de Operación: -25°C hasta 55°C. Alimentación: 4 Baterías alcalinas AA. Vida útil de Baterías: Aproximadamente 6.000 aperturas (tiene aviso por batería baja, y puede ser alimentado por USB en caso de emergencia). Grosor de Puerta que soporta: 10mm – 12mm (no se requieren perforaciones, y la cerradura se puede rotar). Color Negro. Dimensiones: 131mm x 200mm x 75mm. Uso exclusivo en interiores.
Note on E44: Candado con huella digital. Material: Aleación de zinc + acero inoxidable. Duración de la batería: 1000 scans, con advertencia de batería baja. Capacidad de huellas: 10. Dimensiones: 20*53*53 mm. Recargable a través de puerto de carga micro-USB. Peso neto: 0.2Kg.
Note on E45: Security Relay Box (SRB) es un controlador de puerta para proporcionar una mayor seguridad a la cerradura de puertas activadas por controles de acceso de ZKTECO. Recibe una señal Wiegand encriptada de los dispositivos de control de acceso independientes para controlar la apertura de la cerradura.
Note on E46: Cerradura inalámbrica. Material: Aleación de Zinc. Capacidad de Huellas: 100. Capacidad de Contraseñas: 100. Capacidad de Tarjetas ID: 100. Módulo de Comunicación: Bluetooth 4.0. Alimentación: 4 Baterías Alcalinas AA (No Incluidas). Grosor de Puerta: 35-50 mm (Estándar). Dimensiones: Frente – 72 × 310 × 34 mm; Reverso – 72 × 310 × 30 mm. Este modelo viene de fábrica configurado para apertura IZQUIERDA, pero puede invertirse el sentido de apertura.
Note on E47: Cerradura inalámbrica. Material: Aleación de Zinc. Capacidad de Huellas: 100. Capacidad de Contraseñas: 100. Capacidad de Tarjetas ID: 100. Módulo de Comunicación: Bluetooth 4.0. Alimentación: 4 Baterías Alcalinas AA (No Incluidas). Grosor de Puerta: 35-50 mm (Estándar). Dimensiones: Frente – 72 × 310 × 34 mm; Reverso – 72 × 310 × 30 mm. Este modelo viene de fábrica configurado para apertura DERECHA, pero puede invertirse el sentido de apertura.
Note on E48: Cerradura inalámbrica de apertura con tarjeta. Admite el monitoreo remoto del estado de la habitación y la puerta de enlace en tiempo real. Proporciona una solución completa en una sola tarjeta y una API abierta para la integración de terceros. Apta para espesor de puerta de 35mm a 45mm. Estándar americano con 5 pestillos. Dimensiones: 298 x 70 x 20 (mm). Temperatura de operación -20°C a 55°C, humedad tolerada 5% a 95%. Comunicación ZigBee. Batería: 4 × AA batería alcalina. Duración estimada de baterías: 1 año. Estándar de tarjeta: ISO 14443 (RFID) Type-A S50 / S70.
Note on E52: Terminal de asistencia con identificación por tarjeta Mifare, huella dactilar, contraseña y/o combinaciones de las mismas. Teclado y pantalla TFT color 3.5". Capacidad 3.000 huellas/tarjetas y 100.000 registros. Tiempo de identificación < 0.5 Seg. Control de horarios, turnos y ciclos. Comunicación 4G, TCP/IP, WiFi, USB Flash, RS232. Software gratuito compatible ANVIZ CrossChex y Cloud. Alimentación DC 5 V / 2A (fuente recomendada FUE5V-2A). Temperatura de funcionamiento -25º C a +70º C. Dimensiones 38 x 204 x 139 mm. Peso 240 grs.
Note on E53: Terminal de asistencia de huellas dactilares de nueva generación, basado en la plataforma Linux, con soporte para aplicaciones en la nube. EP300 Pro posee una pantalla LCD a color de 3.5 pulgadas y un teclado totalmente intuitivo. La función de servidor web permite la fácil autogestión del dispositivo. El nuevo procesador de 1.0 Ghz basado en Linux garantiza un tiempo de comparación de 1:3000 de menos de 0.5 segundos. Cantidad de usuarios/tarjetas: 3.000. Cantidad de registros: 100.000. Comunicación: TCP/IP, servidor USB. Modo de autenticación: Huella digital, contraseña, tarjeta RFID. Velocidad de identificación: <0.5 segundos. Distancia de lectura de la tarjeta: 2 a 5 cm (125 KHz). Temperatura de operación: -30 a 60 °C, humedad 20% a 90%. Alimentación: DC 5V/2A. Fuente recomendada: FUE5V-2A.
Note on E54: Control de asistencia por huella/tarjeta RFID. CPU Procesador de 32 bits. Display LCD de 2.8" Color. Usuarios: 2000. Registros 100.000. Comunicación TCP/IP. Distancia de Lectura de Tarjeta 1-5cm, EM 125Khz. Modo de autenticación: Huella Dactilar, Contraseña, Tarjeta RFID EM Standard. Software de Gestión: CrossChex (gratuito). No soporta operación en la nube. Alimentación 5VDC, fuente recomendada: FUE5V-2A).
Note on E55: Control de asistencia por huella/tarjeta RFID. CPU Procesador de 32 bits. Display LCD de 2.8" Color. Usuarios: 2000. Registros 100.000. Comunicación TCP/IP y WiFi. Distancia de Lectura de Tarjeta 1-5cm, EM 125Khz. Modo de autenticación: Huella Dactilar, Contraseña, Tarjeta RFID EM Standard. Salida de Rele. Entrada de pulsador de salida. Software de Gestión: CrossChex (gratuito). No soporta operación en la nube.
Note on E56: Terminal portátil de huellas dactilares y tiempo y asistencia. Estándar con función Wi-Fi y Bluetooth, compatible CrossChex Cloud y CrossChex Mobile. Web Server interno para la autogestión del dispositivo. CPU de alta velocidad, que garantiza un tiempo de comparación de 1:3000 inferior a 0.5 segundos. Módulo de tarjeta 2 en 1, RFID EM & Mifare. Capacidad: 3000 usuarios y 100.000 registros. Alimentación DC5V, a través de USB. Batería Li-ion recargable de 600mAh. Puede utilizarse como enrolador de huella portátil para los sistemas de Anviz.
Note on E57: Terminal de asistencia con reconocimiento facial con pantalla táctil de 4,3 pulgadas y cámara de 2 Mpx. Distancia de reconocimiento facial: 0,3 m a 1,5 m. Reconocimiento facial ultra rápido (< 0,2 seg. / usuario). Tasa de precisión del reconocimiento facial = 99%. Soporta 1500 rostros y 300.000 registros. WiFi. USB. Temperatura de operación: -10 a 40 ºC. Dimensiones: 118.4 mm × 118.4 mm × 21.8 mm. Alimentación 12 VDC. Uso interior.
Note on E58: Control de asistencia por huella y tarjeta Mifare, línea económica. Capacidad: 1000 huellas, 1000 tarjetas, 100.000 registros. Interface USB. Comunicación TCP/IP. Pantalla LCD 2.4". Uso interior. Temperatura de trabajo: -10° C to 55° C. Dimensiones: 140 mm × 155 mm × 30 mm.
Note on E59: Terminal de control de acceso Standalone, con Display LCD 2.4". Incluye módulo lector de tarjetas Mifare (capacidad 1,000 tarjetas) y lector de huella (capacidad 1,000 huellas). Almacena 100,000 eventos. Soporte de control de acceso y función de tiempo y asistencia en iVMS4200. Generación de reportes. Interfaces: Botón de Salida × 1, sensor puerta × 1, Interfaz de salida Relé (NC/NO seleccionable) × 1, salida de timbre × 1, USB Interface: USB2.0. Comunicación vía TCP-IP. Alimentación 12VDC 1A (incluida). Temperatura de trabajo -10° C a 55° C. Dimensiones: 140mm × 155mm × 30mm.
Note on E60: Pantalla 4.3" Touch Screen. Capacidad facial: 500. Transacciones: 150.000. Comunicación TCP / IP, host USB. ADMS. Sistema operativo Linux. Interfaz de control de acceso: Cerradura eléctrica, sensor de puerta, botón de salida. Algoritmo biométrico ZKFace V3.8. Velocidad de reconocimiento facial =1seg. Alimentación 12V 1.5A (no incluida). Temperatura de trabajo: 0°C a 45°C, humedad 20 a 80%. Dimensiones: 130 x 119 x 28 (mm). Software soportado: ZKBioAccess IVS (T&A).
Note on E61: Horus TL1 es una terminal de tiempo y asistencia basada en Linux de nueva generación para soluciones de oficinas inteligentes. Incorporando un procesador optimizado específicamente para la ejecución de un nuevo algoritmo facial más avanzado, el Horus TL1 es perfecto para la gestión de personal en PYMES de forma sencilla, eficiente y completamente sin contacto. 800 rostros. Conexión WiFi. Algoritmo anti-falsificación contra la mayoría de las fotos en color y B/N, ataque de videos y ataque de máscara 3D. Pantalla táctil de 2.8". Sistema Operativo Linux. Memoria RAM: 512Mb. Comunicación Wi-Fi. Capacidad: 800 rostros / 150.000 eventos. Alimentación: 5V, 2A (no incluida). Temperatura de operación: 0°C- 45°C, humedad 10%-90%. Incluye licencia ADMS. Software compatible: BioTime (gratuito hasta 2 dispositivos) / Biosecurity (licenciado).
Note on E62: Terminal biométrica IP diseñada para aplicaciones de tiempo y asistencia de empleados. Diseño Elegante y Moderno. Pantalla TFT LCD a Color de 2.8 Pulgadas. Interfaz TCP/IP y Puerto USB Host. Salida de Reportes por USB en Formato de Excel. Capacidad de Huellas/tarjetas: 3000. Capacidad de eventos: 100.000. Alimentación: 5V DC 2A (no incluida). Temperatura de Operación: 0°C a 45°C. Humedad: 20% - 80%. Dimensiones: 185 x 140 x 30 mm. Software compatible: ZKTime.Net Lite (gratuito) / ZKTime.Net 3.0 (licenciado).
Note on E64: Terminal biométrica IP diseñada para aplicaciones de tiempo y asistencia de empleados. Pantalla TFT de 2.8 Pulgadas. Capacidad de Huellas/tarjetas: 3000. Capacidad de eventos: 100.000. Comunicación TCP/IP, USB-Host. Interfaz básica de control de accesos (relé de salida NA/NC y botón de salida). Alimentación: 5V DC 2A (no incluida). Batería de reserva. Temperatura de Operación: 0°C a 45°C. Humedad: 20% - 80%. Dimensiones: 185 x 140 x 30 mm. Software compatible: ZKTime.Net Lite (gratuito) / ZKTime.Net 3.0 (licenciado).
Note on E65: Control de asistencia por rostro con funciones básicas de acceso. Capacidad de Rostros: 1.500. Capacidad de Tarjetas: 2.000. Capacidad de Eventos: 100.000. Pantalla 2.8". Comunicación TCP/IP, USB-Host. Interfaz de Control de Acceso: Cerradura Eléctrica, Botón de Salida, Alarma. Alimentación: DC 12V 1.5A (no incluida). Velocidad de Verificación =1 seg. Temperatura de Operación 0°C a 45°C. Humedad de Operación: 20% - 80%. Dimensiones: 109 x 165.5 x 33.2 mm Peso Neto: 264 grs. Software compatible: ZKTime.Net Lite (gratuito) / ZKTime.Net 3.0 (licenciado), Biotime (requiere licencia ADMS, no incluida): gratuito hasta 2 dispositivos.
Note on E66: Capacidad: 100 rostros, 50000 eventos. Comunicación: USB Host. No requiere software externo. Pantalla TFT-LCD de 2.4". Sistema Operativo Linux. Generación automática de informes en Excel (SSR) y exportación a USB. Algoritmo Biométricos: ZKLiveFace V3.5. Velocidad de Reconocimiento Facial: 1 segundo. Alimentación: 5V-2A (no incluida). Temperatura de Operación: 0°C a 45°C, humedad 20 a 80%. Dimensiones: 98 x 160 x 27.72 (mm).
Note on E67: Terminal de asistencia con funciones básicas de acceso. Pantalla 2.8" TFT. Múltiples métodos de verificación: Rostro / Huella digital / Contraseña. Capacidad de Rostros: 100. Capacidad de huellas: 500. Transacciones: 50.000. Comunicación TCP/IP, USB Host. ADMS. Sistema Operativo: Linux. Interfaz de control de acceso: cerradura eléctrica, sensor de puerta y botón de salida. Algoritmo anti-spoofing contra ataque de impresión (fotos láser, color y B / N), ataque de videos y ataque de máscara 3D. Estándar con software SSR Excel integrado (permite funcionamiento totalmente autónomo al descargar la información de asistencia sin utilizar software externo). Algoritmo biométrico ZKFace V3.8 / ZKFinger V10.0. Velocidad de reconocimiento facial =1seg. Alimentación 5V-2A (no incluida). Temperatura de trabajo 0°C a 45°C, humedad 20% a 80%. Dimensiones: 168.0 x 151.5 x 31.7. Software soportado: BioTime 8.0.
Note on E68: Terminal multibiométrica para ASISTENCIA con funciones de control de acceso. PANTALLA TFT COLOR 2.8", RECONOCIMIENTO DE ROSTRO POR CáMARA INCORPORADA HASTA 1500 ROSTROS, LECTOR DE HUELLAS CON CAPACIDAD DE ALMACENAMIENTO HASTA 2000 HUELLAS/2000 TARJETAS ID (EM-MARIN) DE 125 KHZ. Capacidad de Eventos: 100.000. ADMS incorporado. Interfaz básica de control de accesos: cerradura, sensor de puerta, botón de salida, alarma. Uso interior. Alimentación DC 12V 1.5A (no incluida). Temperatura de Operación: 0°c a 45°C. Humedad: 20% - 80%. Dimensiones 167.5 x 148.8 x 32.2 mm. Peso 380 grs. Software compatible: BioTime: gratuito para 2 dispositivos, pero licenciado para mayor capacidad.
Note on E69: Control de asistencia con pantalla LCD Monocromática, lector de proximidad con capacidad de almacenamiento de 30000 tarjetas y 100.000 transacciones, comunicación RS232/485, USB host, puede operar en forma autónoma o en red, alimentación 5 V/ 2 A
Note on E73: Controlador con caja para 2 puntos de acceso. Almacena hasta 100.000 tarjetas y 300.000 eventos. Soporta tarjetas de hasta 20 dígitos. Permite funciones de Antipass-back y autenticación múltiple. Comunicación uplink: TCP/IP y RS-485. Comunicación downlink: 4 lectores Wiegand (26 bits y 34 bits) y 4 lectores RS-485. Interfaces de entrada: 4 entradas de alarma, 2 contactos magnético, 2 pulsadores de salida, 4 entradas de panel y 1 tamper. Interfaces de salida: 2 relés de puerta y 2 relés de salida. Compatible con el software iVMS-4200. Alimentación: 220VAC (fuente interna incluida). Temperatura de funcionamiento: -20 a 65 ºC. Dimensiones de la caja : 370 x 345 x 90 mm.
Note on E76: Control de acceso de dos puertas. Almacenamiento hasta 10.000 tarjetas y 50.000 eventos. Comunicación Uplink: TCP/IP. Admite 4 Lectores Wiegand (dos por cada puerta). Entradas: 2 Contactos Magnéticos, 2 Pulsadores salida. Salidas: 2 Relés de control de puerta, 2 Relés de alarma.
Note on E77: Control de acceso de cuatro puertas. Almacenamiento hasta 10.000 tarjetas y 50.000 eventos. Comunicación Uplink: TCP/IP. Admite 4 Lectores Wiegand (uno por cada puerta). Entradas: 4 Contactos Magnéticos, 4 Pulsadores salida, 4 Entradas panel. Salidas: 4 Relés de control de puerta, 4 Relés de alarma.
Note on E78: Control de acceso centralizado, 2 puertas, con software embebido, apto para autenticación con tarjeta
Note on E79: Control de acceso centralizado, 2 puertas, con software embebido, apto para autenticación con tarjeta y/o huella
Note on E80: C2-260 es un mini panel de control de dos puertas basado en IP. Admite comunicación TCP / IP a través de redes LAN o WAN, y comunicación RS485 que permite la extensión a dispositivos RS485 como DM10, AUX485 y WR485. La serie es una combinación perfecta para el software basado en la web ZKBioAccess para proporcionar una solución de seguridad biométrica / RFID. C2-260 puede controlar dos puertas por defecto, puede extenderse a 8 DM10 como máximo y admitir hasta 10 puertas. Capacidad de tarjetas: 30.000. Capacidad de registros: 200.000. Comunicación TCP/IP, RS458. Alimentación: 9.6V - 14.4V DC. Dimensiones: 116.47 x 96.49 x 31.40 mm. Temperatura de funcionamiento: -10°C a 50°C / Humedad tolerada: 20% a 80%.
Note on E81: Control de acceso por tarjeta para una puerta. WIEGAND. TCP/IP. Soporta 2 lectores. Software compatible: ZkAccess (gratuito), BioAccess (licenciado).
Note on E82: Placa de expansión para bloqueo de puerta. Se puede usar con los dispositivos independientes de control de acceso que tienen la función de comunicación RS485. como el C2-260. El DM10 no contiene ninguna información del usuario, sino que todos los datos están en los dispositivos de Control de Acceso, es decir que la placa solo controla el bloqueo. Un dispositivo puede agregar 8 expansores DM10. La serie resulta una combinación perfecta para el software basado en la web ZKBioAccess, para proporcionar una solución de seguridad biométrica o RFID. El C2-260 puede controlar dos puertas por defecto, pudiéndose extender a 8 DM10 como máximo, y admitir hasta 10 puertas.
Note on E89: Enrolador USB de Tarjetas para iVMS-4200 y HikCentral. Facilita el alta de tarjetas al software. Soporta Tarjetas MIFARE y Proximidad EM (frecuencia de lectura de tarjetas: 13.56 MHz y 125 KHz). Sistema operativo soportados: Windows. Interface: USB 2.0 (no requiere driver). Temperatura de operación: -20°C a +65°C. Dimensiones: 117 mm × 67.5 mm × 14.3 mm. Peso: 87.6 grs.
Note on E90: Enrolador de huellas con conexión USB. permite digitalizador huellas dactilares para cargarlas en las bases de datos. Terminales autónomos compatibles: DS-K1T201, DS-K1201, DS-K1T804, DS-K1A802 y DS-K1T501. Conexión USB Plug and Play, sin necesidad de drivers.
Note on E91: Lector de tarjetas Mifare. Interfaz USB, compatible con sistema operativo Windows. Rango de lectura hasta 5 cm.
Note on E92: Lector de tarjetas EM 125KHz. Interfaz USB. Rango de lectura hasta 10 cm. Sistemas operativos soportados: Windows, Linux y Android.
Note on E94: Escáner óptico para registro de huellas digitales. Interfaz USB. Dimensiones: 75.5 x 53.2 x 19 mm.
Note on E98: Lector de tarjetas MIFARE con teclado incorporado. Compatible con el protocolo RS-485 y Wiegand (W26 / W34). Tamper. Protección IP64. Alimentación: 12 Vcd. Consumo: = 500mA. Temperatura de operación: -40 ºC hasta 70 ºC. Dimensiones: 121 × 86.5 × 14 mm.
Note on E99: Lector de tarjetas MIFARE, sin teclado. Compatible con el protocolo RS-485 y Wiegand (W26 / W34). Tamper. Protección IP64. Alimentación: 12 Vcd. Consumo: = 500mA. Temperatura de operación: -40 ºC hasta 70 ºC. Dimensiones: 121 × 86.5 × 14 mm (W × D × H).
Note on E100: Lector Hikvision de tarjetas Mifare sin teclado, antivandálico IK10 y IP65
Note on E101: Lector de tarjetas Mifare, sin teclado. Soporta protocolo RS485 y Wiegand (W26/W34). Alarma de Tamper. Protección IP 65. Alimentacion 12VDC 0,15A. Dimensiones: 115 × 44 × 22 mm.
Note on E102: Lector de tarjetas Mifare, con teclado. Soporta protocolo RS485 y Wiegand (W26/W34). Alarma de Tamper. Protección IP 65. Alimentacion 12VDC 0,15A. Dimensiones: 115 × 44 × 22 mm.
Note on E103: Lector biométrico y de proximidad Mifare de montaje superficial, apto para operar junto con los controladores serie DS-K26XX. Se comunica con el controlador de acceso a través del protocolo RS-485. Almacena hasta 5000 huellas. Indicador de estado de lectura: zumbador. Alarma de tamper. Grado de protección IP65. Alimentación: 12 Vcc. Temperatura de funcionamiento: -40 a 70 ºC. Dimensiones: 62 x 132 x 44 mm.
Note on E104: Lector de tarjetas MIFARE, sin teclado, para ser utilizado con los sistemas de control centralizado DS-K26XX y DS-K28XX. Compatible con el protocolo Wiegand (W26/W34). Protección IP65. Alimentación 12 VDC. Dimensiones: 116x43x17 mm.
Note on E105: Lector de tarjetas MIFARE con teclado incorporado, para ser utilizado con los sistemas de control centralizado DS-K26XX y DS-K28XX. Compatible con el protocolo Wiegand (W26/W34). Protección IP65. Alimentación 12 VDC. Dimensiones: 116x43x17 mm.
Note on E106: Lector de huellas digitales y tarjetas de proximidad con interfaz de comunicación RS485. Compatible con el F8 y los paneles de acceso de la línea InBIO, IP65 resistente al agua, alimentación 12V / 1.5A
Note on E107: Lector esclavo de huella y tarjeta EM, para interior, con interfaz RS485 y teclado numérico. Funciona con controladores maestros de ZK, como por ejemplo la serie inBIO de paneles de control biométrico. Uso interior. Alimentación 12 VDC.
Note on E108: Lector de huella compatible con los controladores ATLAS 260 y similares
Note on E109: Lector de huella para empotrar, en caja de conexiones standard compatible con la serie InBio/InBio PRO. Sensor de huella digital Silk ID y tarjeta 125KHz RFID. Interfaz de comunicación RS485. Carcasa frontal de acero inoxidable. Nivel de protección de IP65 (totalmente hermético al polvo y resistente a las salpicaduras de agua desde cualquier dirección). Temperatura de trabajo -10°C to 45°C, humedad 20% al 95%. Dimensiones (L*W*H): 121.3 × 77.3 × 38 (mm). Algoritmo: ZKFinger V10.0. Alimentación: DC 12V. Consumo de energía en modo de espera: 12V*60mA=0.72W. Corriente máxima de escaneo de huellas dactilares: 140mA.
Note on E110: Lector de tarjetas EM-MARIN 125 Khz de tamaño reducido. Conexión WIEGAND26. Dimensiones: 77.5x42.8x16.5mm. Peso 50 grs. Uso interior/exterior (IP65). Temperatura de operación: -20° C a +65° C. Humedad: 10% a 90%.
Note on E111: Lector de tarjetas Mifare, formato vertical, sin teclado. Alimentación: 6 - 14 VCD @ 70mA. Buzzer integrado. Humedad relativa: 10 a 90%. Tiempo de lectura: <300ms. Coneción Wiegand 26/34. LED indicador de estado de color rojo y verde. Dimensiones: Altura: 7.8cm. Profundidad: 1.6 cm. Ancho: 4.4 cm. Peso 50 grs.
Note on E112: Lector de tarjetas EM Marine (125 kHz), diseñado para integrarse a la familia de controladoras de puertas C2/C3 e InBIO, mediante protocolo RS485. Distancia máxima de conexión recomendada: hasta 200 metros. El direccionamiento del lector se realiza a través del DIP switches ubicados en la parte posterior del mismo. Dimensiones: 75 x 116 x 16.1 mm. Rango de lectura: hasta 8 cm. Alimentación: DC12V, 50mA.
Note on E113: Lector de tarjetas EM-MARIN (125KHZ). Comunicación Wiegand 26. Apto exterior (IP65). Alimentación 12VCC/70mA. Medidas: 116mm x 75mm x 16mm.
Note on E114: Lector de Tarjeta de Proximidad EM 125KHz, funcionamiento INTERIOR/EXTERIOR IP65, Led Indicador verde/rojo. Salida Wiegand a 26 bits. Buzzer incorporado. Alimentación 12VCC. Dimensiones: 86mm x 86mm x 20mm.
Note on E115: Lector de Tarjeta de Proximidad EM 125KHz, con teclado. Funcionamiento INTERIOR/EXTERIOR IP64. Led Indicador verde/rojo. Buzzer incorporado. Alimentación 12VCC. Dimensiones: 86mm x 86mm x 20mm.
Note on E116: Lector con carcasa antilvandálica, uso exterior (IP66). Lee tarjetas Mifare 13,56 Mhz. Conexión Wiegand 26. LED &BuZZer. Rango de lectura:3~8cm. Alimentación: 9~18V. Temperatura de operación -40? / +60?. Dimensiones:103*48*19mm. Peso 300 grs.
Note on E117: Lector con carcasa antilvandálica, uso exterior (IP66). Lee tarjetas ID 125 kHz. Conexión Wiegand 26. LED &Buzzer. Rango de lectura:3~8cm. Alimentación: 9~18V. Temperatura de operación -40 a 60 grados C. Dimensiones:103x48x19mm. Peso 300 grs.
Note on E118: Permite convertir la señal de un lector Wiegand al estándar RS485, lo que le admite utilizar lectores compatibles con Wiegand estándar en conjunto con el controlador ZKTeco C2-260. El controlador C2-260 admite hasta 4 de estos adaptadores.
Note on E122: Llavero RFID, 125 hHz
Note on E123: Tarjeta de Proximidad Mifare 13.56MHz 1K, ISO 14443
Note on E124: Tarjeta de Proximidad RFID EM 125Khz. Formato DELGADO, cón código impreso
Note on E125: Tarjeta de Proximidad Mifare 13.56MHz 1K, ISO 14443
Note on E126: Llaveros Mifare 13,56 Mhz - 1K, negro, FM11RF08, 40x32x4mm, con código 10 dígitos
Note on E127: Llavero ID para control de accesos, color azul, con código impreso 10 dígitos
Note on E128: Tarjeta de Proximidad RFID EM 125Khz. Formato GRUESO, con código impreso
Note on E129: Tarjeta de Proximidad RFID EM 125Khz. Formato DELGADO, cón código impreso
Note on E130: Tarjeta de Proximidad Mifare 13.56MHz, FM11RF08 85.5x54x0.86mm. con código impreso de 10 dígitos
Note on E131: Tarjeta de Proximidad Mifare 13.56MHz 1K, ISO 14443, sin código impreso
Note on E135: Terminal de control de acceso con diseño compacto para una fácil instalación. Apto exterior (IP65). Identificación de tarjetas de doble frecuencia EM/Mifare. Tiempo de identificación <0.5 seg. Comunicación TCP/IP, WiFi, Bluetooth, RS485. Modo de identificación: Tarjeta, Contraseña y Tarjeta+Contraseña. Interfaces de acceso integrales como relé, botón de salida, Wiegand y sensor de puerta. Capacidad 10.000 usuarios y 100.000 registros. Interfaces. salida de relé, Entrada y salida Wiegand, sensor de puerta, botón de salida. Servidor Web incorporado. PoE Estándar IEEE802.3af Tamaño (W x H x D): 50 x 159 x 20 mm. Temperatura de operación -10 ° C a 60 ° C. Alimentación: 12 V CC / PoE.
Note on E136: Terminal de control de acceso basado en IP de nueva generación. Con una CPU rápida de 1.0 Ghz basada en Linux y la última versión del algoritmo de huellas dactilares, el EP30 garantiza un tiempo de comparación de menos de 0.5 segundos en la escala de 1:3000. Las función WiFi estándar permite una instalación y operación flexible. La función de servidor web realiza fácilmente la autogestión del dispositivo. La pantalla LCD color y el teclado garantizan la mejor interacción y experiencia del usuario. Capacidad de huellas/tarjetas: 3.000. Registros: 50.000. Comunicación: TCP/IP, Wifi. Soporta operación en la nube. Modos de autenticación: Huella, Contraseña, Tarjeta (125Khz EM). Distancia de lectura de la tarjeta: 2 a 5cm (125KHz). Interfaces: salida Wiegand, salida de relé, botón de salida, timbre de puerta. Velocidad de identificación <0.5 segundos. Temperatura de operación: -25 a 70 °C, humedad 10% a 90%. Alimentación: DC12V (no incluida).
Note on E137: Terminal de reconocimiento facial basado en IA, equipados con CPU de doble núcleo basada en Linux y el último algoritmo de aprendizaje profundo BIONANO®. Cuenta con una base de datos que puede guardar hasta 10.000 rostros dinámicos y reconocer al usuario en 0,3 segundos a una distancia inferior a 2 metros. Modo de identificación: Rostro, Tarjeta, ID+Contraseña. Distancia de Reconocimiento Facial: 0.5 - 1.5 m. Velocidad de Reconocimiento Facial: < 0.3 Seg. Tarjeta RFID: 125 kHz EM. CPU: Doble 1.0 GHz. Cámara doble, detección de rostro vivo. Ángulo de Escaneo: Horizontal ±20° Vertical ±20°. Visualización: Pantalla Táctil 5" TFT Resolución 720x1280. Dimensiones: 146x165x34 mm. Temperatura de Funcionamiento: -5°C a 60°C, humedad: 0 a 95 %. Alimentación: DC12V 2A (fuente recomendada YGY-122000). Capacidad 6.000 usuarios/tarjetas y 100.000 registros. Webserver. Interfaces y conectividad: TCP/IP, RS485, USB PEN Drive, WIFI, Relé de salida, Salida Alarma/Tamper. Entrada & Salida Wiegand. Compatibilidad con software: CrossChex Standard & CrossChex Cloud.
Note on E138: Terminal de reconocimiento facial basado en IA, equipados con CPU de doble núcleo basada en Linux y el último algoritmo de aprendizaje profundo BIONANO®. Cuenta con una base de datos que puede guardar hasta 10.000 rostros dinámicos y reconocer al usuario en 0,3 segundos a una distancia inferior a 2 metros. Modo de identificación: Rostro, Tarjeta, ID+Contraseña. Distancia de Reconocimiento Facial: 0.5 - 1.5 m. Velocidad de Reconocimiento Facial: < 0.3 Seg. Tarjeta RFID: 125 kHz EM. CPU: Doble 1.0 GHz. Cámara doble, detección de rostro vivo. Ángulo de Escaneo: Horizontal ±20° Vertical ±20°. Visualización: Pantalla Táctil 5" TFT Resolución 720x1280. Dimensiones: 146x165x34 mm. Temperatura de Funcionamiento: -5°C a 60°C, humedad: 0 a 95 %. Alimentación: DC12V 2A (fuente recomendada YGY-122000). Capacidad 6.000 usuarios/tarjetas y 100.000 registros. Webserver. Interfaces y conectividad: 4G, TCP/IP, RS485, USB PEN Drive, WIFI, Relé de salida, Salida Alarma/Tamper. Entrada & Salida Wiegand. Compatibilidad con software: CrossChex Standard & CrossChex Cloud.
Note on E139: Sistema de reconocimiento de rostro inteligente basado en el nuevo algoritmo BioNANO, con un potente procesador. Fácil registro de usuarios en terminal y software. 3 métodos de identificación: rostro, tarjeta y contraseña. Almacena hasta 3.000 usuarios y 3.000 tarjetas EM. Capacidad de hasta 100.000 registros. Comunicación mediante red, Ethernet y WiFi. Conectividad con la nube. Relé para apertura de puertas o conectar botón de salida al equipo. También se puede conectar timbre de entrada y sensor de movimiento. Activación automática al acercarse a la cámara mediante sensor infrarrojo. Temperatura de operación -20 °C a 60 °C. Alimentación 12V DC. Dimensiones 124x155x92 mm.
Note on E140: Dispositivo de control de acceso compacto con carcasa de metal, diseño resistente al agua IP65, adecuado para aplicaciones al exterior. Teclado retroiluminado táctil. Diseño impermeable IP65 y a prueba de vandalismo IK10. Identificación de tarjeta RFID de doble frecuencia EM/Mifare. Capacidad 10.000 usuarios y 200.000 registros. Comunicación TCP/IP, RS485, Bluetooth. Interfaces: salida relé, salida Wiegand. Modo de identificación: Temperatura de funcionamiento -30° a 60 °C, humedad 20% a 90%. Alimentación DC 12V 2A.
Note on E141: Dispositivo de control de acceso para exteriores de nueva generación, con CPU de 1 Ghz basada en Linux, y la última tecnología BioNANO® (algoritmo de huellas dactilares), lo que garantiza un tiempo de comparación de menos de 0,5 segundos en base 1:3000. Servidor web para a conexión fácil y rápida, y la autogestión del dispositivo. Capacidad 3.000 usuarios y 5.000 registros. Comunicación TCP/IP, RS485, Wifi, Bluetooth. Interfaces: salida de relé, salida Wiegand, contacto de puerta y botón de salida. Modo de identificación: huella, contraseña, tarjeta (EM estándar). Velocidad de identificación <0.5 seg. Distancia de lectura de tarjeta: 1~2 cm (125 KHz). Temperatura de funcionamiento: -35 a 60 °C, humedad 20% a 90%. Entrada de alimentación DC12V. Protección IP65, IK10.
Note on E142: Terminal de control de accesos/asistencia. Pantalla de 2.4 pulgadas. Cámara 2 MP gran angular. Distancia de Reconocimiento facial 0.3 a 1.5 metros. Web server. Soporta hasta 500 rostros. Capacidad para 100,000 eventos. Soporta hasta 1,000 tarjetas Mifare. Soporta HikConnect. Alimentación: 12 Vcc / 1 A (Incluida). Temperatura de operación: -10 °C a 40 °C. Dimensiones: 130 mm × 150 mm × 24.7 mm. Aplicación: Interior. Interfaces: Relay NC/NO: 1, USB: 1, Botón de salida: 1, Red cableada y WiFi, Sensor de puerta.
Note on E143: Terminal de control de accesos/asistencia. Pantalla de 2.4 pulgadas. Cámara 2 MP gran angular. Distancia de Reconocimiento facial 0.3 a 1.5 metros. Web server. Soporta hasta 500 rostros. Capacidad para 150.000 eventos. Soporta hasta 3.000 tarjetas Mifare. Soporta hasta 3.000 huellas. Interfaces: Relay NC/NO: 1. USB: 1. Botón de salida: 1. Red cableada y WiFi. Sensor de puerta. Alimentación: 12 Vcc / 1 A (Incluida). Temperatura de operación: -10 °C a 55 °C. Dimensiones: 200 mm × 78 mm × 28 mm. Aplicación: Interior.
Note on E144: Pantalla táctil de 4.3 pulgadas. Cámara 2 Mpx con lente doble, de gran angular. Distancia de detección de los rostros: 0.3 mts hasta 3 mts. Distancia de Reconocimiento 0.3 a 1.5 m. Soporta hasta 3.000 rostros. Capacidad para 150.000 eventos. Soporta hasta 3000 huellas y tarjetas (Mifare). Alimentación: 12 VCD / 2 Amp / 24 W. (Incluido). Aplicación: Interior / Exterior protegido (IP65). Temperatura: -30 °C to 60 °C. Dimensiones: 172.5 mm × 83.2 mm × 22.7 mm. Interfaces: Puerto de Red: 1 (también es WiFi); Cerradura Eléctrica: 1; USB 2.0: 1; RS-485: 1; Botón de salida: 1; Wiegand Configurable (Entrada/Salida).
Note on E145: Terminal de Reconocimiento Facial con Pantalla táctil de 4.3 pulgadas. Wfi. Cámara 2 MP con lente doble, de gran angular. Distancia de detección de los rostros: 0.3 mts hasta 1.5 mts. Soporta hasta 1,500 rostros. Soporta hasta 3,000 Huellas. Capacidad para 150,000 eventos. Soporta hasta 3,000 tarjetas (Mifare). Alimentación: 12 VCD / 2 Amp / 24 W. (Incluido) Aplicación: Interior / Exterior protegido (IP65). Temperatura: -30 °C a 60 °C. Dimensiones: 172.5 mm × 83.2 mm × 22.7 mm. Interfaces: Cerradura Eléctrica: 1, Ethernet: 1, Wifi: 1, USB 2.0: 1, RS-485: 1 (Soporta lector esclavo), Botón de salida: 1, Wiegand: 1, Sensor puerta: 1, Tamper: 1.
Note on E146: Pantalla táctil de 4.3 pulgadas. Cámara 2 Mpx con lente doble, de gran angular. Distancia de detección de los rostros: 0.3 mts hasta 1.5 mts. Distancia de Reconocimiento 0.3 a 1.5 m. Soporta hasta 1500 rostros. Soporta hasta 3,000 Huellas/tarjetas Mifare. Capacidad para 150.000 eventos. Alimentación: 12 Vcc / 2 Amp / 24 W. (Incluido). Alimentación PoE Estándar 802.3 at. Aplicación: Interior / Exterior protegido (IP65). Temperatura de operación: -30 °C to 60 °C. Dimensiones: 172.5 mm × 83.2 mm × 22.7 mm. Interfaces: Cerradura Eléctrica: 1; Ethernet: 1; Wifi: 1; USB 2.0: 1; RS-485: 1; Botón de salida: 1; Wiegand: 1 (solo salida); Sensor puerta: 1; Tamper: 1.
Note on E147: Terminal de reconocimiento facial, con pantalla táctil LCD 4.3". Cámara de 2 Mpx. Red 10 M/100 M y Wi-Fi. Interfaces RS-485 y Wiegand. Salidas para cerradura y entradas de botón REX y sensor de puerta. Intrefaz USB. Capacidad 3000 tarjetas Mifare, 1500 Rostros, 150000 eventos. Tiempo de reconocimiento: < 0.2 seg. Distancia de reconocimiento de rostros: 0.3 a 1.5 m. Alimentación: 12 VDC/1 A. Temperatura de operación: -30 °C a 60 °C, humedad 0 a 90% (sin condensación). Dimensiones: 91.3 mm × 181.3 mm × 24.5 mm. Instalación en pares, soporta exteriores (IP65).
Note on E148: Terminal de acceso con reconocimiento facial, con pantalla táctil de 4,3 pulgadas y cámara de 2 Mpx. Distancia de reconocimiento facial: 0,3 m a 1,5 m. Reconocimiento facial ultra rápido (< 0,2 seg. / usuario). Tasa de precisión del reconocimiento facial = 99%. Soporta 1500 rostros, 3000 huellas/tarjetas Mifare, y 300.000 registros. Audio de dos vías. TCP/IP-WiFi. USB. Interfaces: red RJ45, RS-485, Wiegand, Cerradura, botón de salida, contacto de puerta, USB. Temperatura de operación: -10 a 40 grados. Dimensiones: 118.4 mm × 118.4 mm × 21.8 mm. Alimentación 12 VDC/1A. Uso interior.
Note on E149: Terminal de acceso con reconocimiento facial, con pantalla táctil de 4,3 pulgadas y cámara de 2 Mpx. Distancia de reconocimiento facial: 0,3 m a 1,5 m. Reconocimiento facial ultra rápido (< 0,2 seg. / usuario). Tasa de precisión del reconocimiento facial = 99%. Soporta 1500 rostros, 3000 tarjetas Mifare, y 300.000 registros. Audio de dos vías. TCP/IP-WiFi. USB. Interfaces: red RJ45, RS-485, Wiegand, Cerradura, botón de salida, contacto de puerta, USB. Temperatura de operación: -10 a 40 grados. Dimensiones: 118.4 mm × 118.4 mm × 21.8 mm. Alimentación 12 VDC/1A. Uso interior.
Note on E150: Terminal de acceso con reconocimiento facial, con pantalla táctil de 4,3 pulgadas y cámara de 2 Mpx. Distancia de reconocimiento facial: 0,3 m a 1,5 m. Reconocimiento facial ultra rápido (< 0,2 seg. / usuario). Tasa de precisión del reconocimiento facial = 99%. Soporta 1500 rostros, 3000 tarjetas Mifare, y 300.000 registros. Audio de dos vías. TCP/IP. USB. Interfaces: red RJ45, RS-485, Wiegand, Cerradura, botón de salida, contacto de puerta, USB. Temperatura de operación: -10 a 40 grados. Dimensiones: 118.4 mm × 118.4 mm × 21.8 mm. Alimentación 12 VDC/1A. Uso interior.
Note on E151: Terminal de Reconocimiento Facial con Pantalla táctil de 4.5 pulgadas. Wfi. Cámara 2 MP de gran angular. Distancia de detección de los rostros: 0.3 mts hasta 1.5 mts. Soporta hasta 3,000 rostros. Soporta hasta 3,000 tarjetas (Mifare). Soporta autenticación por rostro, tarjeta y PIN. Soporta audio bidireccional. Capacidad para 150,000 eventos. Alimentación: 12 VCD / 1 Amp / 12 W. (Incluido) Aplicación: Interior / Exterior protegido (IP65). Temperatura: -30 °C a 60 °C. Dimensiones: 165.2 mm × 75.7 mm × 25 mm. Interfaces: Cerradura Eléctrica: 1, Ethernet: 1, Wifi: 1, USB 2.0: 1, RS-485: 1, Botón de salida: 1, Wiegand: 1, Sensor puerta: 1, Tamper: 1.
Note on E152: Terminal de control de acceso de video, con módulo de lectura de tarjeta Mifare incorporado y cámara de 2 megapíxeles. Almacenamiento de 50,000 tarjetas, 3,000 huellas dactilares y 200,000 eventos de control de acceso. Admite intercomunicador de audio bidireccional y visualización en vivo remota (puede funcionar como videoportero con pantalla de interior adicional DS-KH8300T). Grabación de video a través de DVR/NVR. Comunicación uplink: TCP / IP, RS-485, WIFI; Comunicación downlink: RS-485, Wiegand (W26 / W34). Admite tarjetas SD. Protección IP65. Alimentación DC 12V / 1A. Dimensiones: 218 × 78 × 41 mm (W × D × H).
Note on E153: Control de acceso con Huella, Tarjeta, Código o App. 10.000 huellas, 100.000 tarjetas Mifare, 300.000 registros de eventos, TCP/IP cableado o WiFi, RS-485. Cámara de 2 MP. Vista en vivo a través de Hik-Connect. Grabación de video en NVR. Compatible con Hik-connect P2P para visualización y apertura remota. Funcion de Videoportero compatible con monitores IP Hikvision. Interfaces: Relé NC/NO. Wiegand (solo salida). Botón Rex. Sensor de puerta. Entrada de Alarma x1. Salida de Alarma x1. Tamper. Uso exterior IP65 & IK09 (Antivandálico). Alimentación: 12 Vcc (No incluida). Consumo: 1A. Temperatura de operación: -40 ºC hasta 60 ºC. Dimensiones: 177 × 81 × 24.1 mm.
Note on E154: Terminal de control de accesos. Cámara de 2MP con ángulo de visión 110°(H), 81°(V), 122°(D). Formatos de compresión H.265/H.264. Capacidad de hasta 100 000 tarjetas. Registro de hasta 300 000 eventos. Lector de tarjetas Mifare. Distancia de lectura de tarjeta de 0 ~ 3 cm. Soporta videoportero a través de protocolo SIP. Soporta Hik-Connect. Audio bidireccional. Puerto de red Ethernet 10/100/1000 Mbps autoadaptativo. Soporta WiFi. Ranura para tarjetas SD (tarjeta no incluida). Interfaz de comunicación: 1 RS485, Salida Wiegand. Interfaz de control de accesos: 1 salida de bloqueo de puerta, 1 pulsador de salida, 1 entrada de magnético de puerta. Tamper antisabotaje. 1 entrada / 1 salida de alarma. Alimentación: 12V ~ 24V CC, 1A Consumo: =12W. Temperatura de funcionamiento: -40°C ~ +70°C. Grado de protección IP65. Protección antivandálica IK09. Dimensiones: 81 (An) x 177 (Al) x 24,1 mm.
Note on E155: Terminal de reconocimiento facial con pantalla táctil de 4,3 pulgadas. Cámara 2 Mega píxel con objetivo gran angular. Incorpora módulo de lectura de tarjetas Mifare. Max.6000 rostros / 10000 tarjetas. Audio bidireccional con el software cliente. TCP/IP, WiFi. Alimentación DC 12V / 2A. Soporta 6 estados de asistencia. Reconocimiento de rostros con tasa de precisión > 99%. y duración =0.2s. Distancia de reconocimiento: 0,3 m ~ 3m.
Note on E156: Pantalla LCD touch 7' Delgada (1024×600). Doble Camara de 2 Mpx. Comunicación IP (10/100/1000 Mbps). Distancia para reconocer rostro: 0.3 a 3 metros. Soporta hasta 50.000 rostros y 50,000 tarjetas MIFARE. Control de acceso por horarios. Audio bidireccional. Alimentación: 12 Vcc / 2A. Temperatura de operación:-30°C a 60°C, humedad 0 a 90% sin condensación. Interfaces: Wiegand: 1; RJ45:1 (y además WiFi); USB 2.0: 1; RS-485: 1; Alarma IN/OUT: 2/1; Sensor de puerta:1; Botón de salida: 1; Tamper:1; Salida de relé.
Note on E157: Terminal facial con pantalla LCD touch 7" (1024x600). Doble cámara de 2 Mpx, con luz complementaria (IR,WDR). Comunicación IP (10/100/1000 Mbps). Distancia para reconocer rostro: 0.3 a 3 metros. Mútiples modos de autentificación. Soporta hasta 10.000 rostros. Soporta hasta 50.000 tarjetas Mifare. Soporta hasta 10,000 huellas con módulo opcional (se vende por separado código DS-KAB673-FBQR). Soporta hasta 150.000 eventos. Control de acceso por horarios. Audio bidireccional. Temperatura de operación: -30°C a 60°C. Humedad soportada: 0 a 90% (sin condensación). Dimensiones (mm): 110.5 x 209.2 x 24. Índice de protección: IP65. Interfaces: Wiegand: 1, Res :1, WiFi, USB (para módulo): 1, RS-485: 1. Alarma IN/OUT: 2/1, timbre de puerta:1, Botón de salida: 1, Tamper:1, Salida de relé, salida de audio 3.5mm.
Note on E158: Terminal facial con pantalla LCD touch 7" (1024x600). Doble cámara de 2 Mpx, con luz complementaria (IR,WDR). Comunicación IP (10/100/1000 Mbps). Distancia para reconocer rostro: 0.3 a 3 metros. Mútiples modos de autentificación. Soporta hasta 10.000 rostros. Soporta hasta 50.000 tarjetas Mifare. Soporta hasta 10,000 huellas con módulo opcional (se vende por separado código DS-KAB673-FBQR). Soporta hasta 150.000 eventos. Control de acceso por horarios. Audio bidireccional. Temperatura de operación: -30°C a 60°C. Humedad soportada: 0 a 90% (sin condensación). Dimensiones (mm): 110.5 x 209.2 x 24. Índice de protección: IP65. Interfaces: Wiegand: 1, Res :1, USB (para módulo): 1, RS-485: 1. Alarma IN/OUT: 2/1, timbre de puerta:1, Botón de salida: 1, Tamper:1, Salida de relé, salida de audio 3.5mm.
Note on E159: Terminal facial con pantalla LCD touch 7" (1024x600). Doble Camara de 2 Mpx,con luz complementaria (IR,WDR). Comunicación IP (10/100/1000 Mbps) Distancia para reconocer rostro: 0.3 a 3 metros. Múltiple autenticación. Soporta hasta 100.000 rostros. Soporta hasta 500.000 tarjetas Mirare. Soporta hasta 10,000 huellas (con módulo separado). Soporta hasta 150.000 eventos. Control de acceso por horarios. Audio bidireccional. Detección de cubrebocas. Soporta reconocimiento de múltiples personas (hasta 5 al mismo tiempo). Interfaces: Wiegand: 1; Network :1; WiFi: 1; USB (para módulo): 1; RS-485: 1; Alarma IN/OUT: 1/1; Timbre de puerta:1; Botón de salida: 1; Tamper:1; Salida de relé; Salida de audio 3.5mm. Alimentación: 12 Vcd @ 2A. Temperatura de operación: -30°C a 60°C. Humedad soportada: 0 a 90% (sin condensación). Dimensiones (mm): 110.5 x 209.2 x 24. Indice de protección: IP65.
Note on E160: Terminal autónomo de control de acceso con pantalla LCD de 2,4'', con lector de tarjetas MiFARE. Incluye teclado y lector de huellas. Interfaces de Comunicación: TCP/IP, WiFi, RS-485 (sólo para módulo de seguridad), entrada y salida Wiegand (W26/W34). Almacenamiento: 3.000 Huellas, 3.000 tarjetas y 100.000 eventos. Interfaces de control de acceso: cerradura, sensor de puerta, alarma, botón de salida. Puerto USB para descarga de registros. Tamper. Alimentación 12VDC /2A. Dimensiones: 205 mm × 76.5 mm × 37 mm.
Note on E162: Control de acceso por huella y tarjeta con carcaza metálica antivandálica. Capacidad de 1000 huellas y 2000 tarjetas EM, entrada y salida wiegand (pueden interconectarse 2 módulos), programación por control remoto infrarrojo, contactos para botón REX y relé de puerta NA/NC, alimentación 12V / 200mA. Dimensiones: 115x70x33 mm. Temperatura de operación: -20~60 grados C.
Note on E163: Control de Acceso Stand-alone por tarjeta EM (125 KHz) y PIN . Capacidad total de 2000 usuarios (1 tarjeta y pin p/usuario). Diseño moderno con teclado Tactil retro-iluminado. Carcaza de Aluminio, resistente al agua (IP65). Multiples modos de funcionamiento, puede funcionar como: lector, controlador de 1 puerta. Función antipassback. Incluye tecla con función de timbre. Alimentación 12VCC/1A.
Note on E164: Control de Acceso Stand-alone por tarjeta MIFARE (13.56 MHz) y PIN . Capacidad total de 2000 usuarios (1 tarjeta y pin p/usuario). Diseño moderno con teclado Tactil retro-iluminado. Carcaza de Aluminio, resistente al agua (IP65). Multiples modos de funcionamiento, puede funcionar como: lector, controlador de 1 puerta. Función antipassback. Incluye tecla con función de timbre. Alimentación 12VCC/1A.
Note on E165: Control de acceso biométrico por huella dactilar y tarjeta. Capacidad de 3000 huellas y 30.000 tarjetas (EM 125khz). Almacena hasta 100.000 eventos. IP65, ideal para uso exterior. Comunicación vía TCP/IP y RS485. Entrada y salida Wiegand26. Alimentación 12V3A.
Note on E166: Control de acceso por huella y tarjeta con tecnología SilkID (Huella viva, más seguridad). Incorpora una cámara que permite la captura de imagenes al leer una huella. Pantalla TFT Color de 2.4", con capacidad de 3.000 huellas, 5000 tarjetas (EM 125 KHz)
Note on E167: Control de acceso biométrico por huella dactilar y tarjeta. Diseño ultra delgado y moderno, con pantalla color de 2.4". Teclado tactil. Capacidad de 3000 huellas y 5.000 tarjetas (EM 125khz). Almacena hasta 30.000 eventos. Comunicación vía TCP/IP, RS485, ADMS.
Note on E168: Control de acceso con display 2,4" TFT. Autenticación por huella/código, con capacidad de 1500 usuarios. Eventos: 80000. Comunicación TCP/IP, USB Host, PUSH. Interfaces: cerradura eléctrica, sensor de puerta, botón de salida, salida auxiliar (alarma), entrada auxiliar (para liberar la puerta o activar salida de alarma), salida para timbre (contacto seco), salida Wiegand. Temperatura de operación: 0 °C- 45 °C, Humedad: 20%-80%. Dimensiones: 83 x 180.09 x 33.2 mm. Alimentación: 12 V CD 1,5 A (fuente de alimentación no incluida). ADMS incorporado, compatible con software ZKBioAccess. Versión de algoritmo: ZKFinger VX10.0.
Note on E169: Control de acceso por huella, con capacidad de 1500 huellas, 10000 tarjetas EM 125KHz y 100000 transacciones. Gabinete metálico antivandálico apto exterior, resistente al agua. Grado de protección IP65. Comunicación por RS232/485, TCP/IP, USB Host y entrada/salida Wiegand, alimentación 12V / 3A. Antipassback, modo coacción. Salida relé para el manejo de una cerradura eléctrica, portones automáticos, barreras, etc. Dimensiones (mm): 73×148×34,5. Peso 1,15 Kg. Temperatura de operación -10° C hasta 60° C. Humedad 10% hasta 90%. Operación totalmente autónoma (Standalone). Se puede utilizar con el software BioAccess, pero requiere upgrade con costo adicional.
Note on E170: Control de acceso por huella, tarjeta y pin. Capacidad 3.000 huellas, 30.000 tarjetas y 100.000 eventos. Gabinete metálico antivandálico apto exterior, resistente al agua. Grado de protección IP65. Comunicación por RS232/485, TCP/IP, USB Host y entrada/salida Wiegand, alimentación 12V / 3A. Operación autónoma. Software compatible ZKAccess 3.5, disponible en enlace de descargas. Dimensiones (mm): 83 x 127,5 x 74. Temperatura de operación 0°C a 45°C.
Note on E171: Control de acceso autónomo con capacidad de almacenamiento de 1000 de tarjetas EM, y con teclado numérico, capaz de funcionar como modalidad sólo PIN, sólo tarjeta o tarjeta + PIN. Estructura metálica robusta e índice de protección IP66.
Note on E172: Control de acceso autónomo con capacidad de almacenamiento de 1000 de tarjetas EM, y con teclado numérico, capaz de funcionar como modalidad sólo PIN, sólo tarjeta o tarjeta + PIN. Estructura metálica robusta e índice de protección IP66
Note on E173: Terminal de reconocimiento Facial con pantalla táctil de 8 pulgadas. Distancia de medición de 30 a 50cm. Detección de rostros con cubrebocas. Algoritmo facial anti falsificación contra ataques de impresión (láser, color y fotos en B/N), ataques de videos y ataques de máscaras 3D. Gran capacidad de plantillas faciales para verificación (30 000). Diseño inteligente de ahorro de energía con evaluación precisa de la distancia (hasta 2,5 metros) entre el usuario y el dispositivo mediante un detector de microondas antes de activar el terminal de reconocimiento. Cámara con sensor CMOS starlight de 2 MPx con función WDR, que permite que el terminal reconozca rostros en condiciones de iluminación extremas (0,5 lux – 50.000 lux). Pantalla táctil de 8” con 400 lux, que ofrece alta visibilidad bajo luz intensa y directa. Estándar IP68, a prueba de polvo e impermeable y estándar de protección IK04. Amplio rango de temperatura de trabajo (-30 a 60°C). Interfaces de control de acceso: Salida de relé de bloqueo, Salida de alarma / Entrada auxiliar Botón de salida/Sensor de puerta. Comunicación TCP/IP. Entrada/Salida Wiegand. Alimentación 12V /3A (no incluida).
Note on E174: Terminal de reconocimiento Facial con pantalla táctil de 8 pulgadas. Distancia de medición de 30 a 50cm. Detección de rostros con cubrebocas. Algoritmo facial anti falsificación contra ataques de impresión (láser, color y fotos en B/N), ataques de videos y ataques de máscaras 3D. Gran capacidad de plantillas faciales para verificación (30 000). Diseño inteligente de ahorro de energía con evaluación precisa de la distancia (hasta 2,5 metros) entre el usuario y el dispositivo mediante un detector de microondas antes de activar el terminal de reconocimiento. Cámara con sensor CMOS starlight de 2 MPx con función WDR, que permite que el terminal reconozca rostros en condiciones de iluminación extremas (0,5 lux – 50.000 lux). Pantalla táctil de 8” con 400 lux, que ofrece alta visibilidad bajo luz intensa y directa. Estándar IP68, a prueba de polvo e impermeable y estándar de protección IK04. Amplio rango de temperatura de trabajo (-30 a 60°C). Interfaces de control de acceso: Salida de relé de bloqueo, Salida de alarma / Entrada auxiliar Botón de salida/Sensor de puerta. Comunicación TCP/IP. Entrada/Salida Wiegand. Alimentación 12V /3A (no incluida).
Note on E175: Terminal con lector de tarjetas y huella digital, para control de acceso y gestión de tiempo y asistencia. La entrada y salida Wiegand, permite conectar dos SF100 entre sí y utilizar la solución Maestro - Esclavo. La interfaz de entrada auxiliar permite conectar con una fuente externa, por ejemplo, un detector de humo o un interruptor de emergencia, y una vez que la vinculación se activa, el equipo podría generar una señal de alarma y abrir la puerta en caso de emergencia. Capacidad de 1500 huellas y 5000 tarjetas (EM 125KHZ). Almacena hasta 80000 eventos. Comunicación TCP/IP Y RS485. Interfaz de control de acceso: cerradura, sensor de puerta, alarma, botón de salida, timbre. Entrada/salida Wiegand 26. USB. Tamper. Alimentación 12VDC/3A. Dimensiones: 90 X 90 X 34.5mm.
Note on E177: Reconocimiento Facial con Visible Light. Algoritmo anti-spoofing contra casi todos los tipos de ataques de impresión (fotos láser, color y B / N), ataque de videos. · Múltiples métodos de verificación: Rostro / Palma / Tarjeta / ontraseña. Suplemento de luz con brillo ajustable. Capacidad: 6000 plantillas de rostro; 3.000 plantillas de palma; 10,000 tarjetas; 200.000 registros. Protección IP66.
Note on E178: Terminal de control de acceso biométrico híbrido basado en Linux, con funciones de tiempo y asistencia. Soporta métodos de verificación por medio de rostro, palma, tarjeta, contraseña y combinaciones entre los anteriores. Interfaces de Control de Acceso: soporta cerraduras de terceros, Sensor de puerta, Botón de salida, Entrada Auxiliar, Salida de Alarma. Algoritmo anti-spoofing contra ataque de impresión (láser, color y fotos en blanco y negro), ataque de videos y ataque de máscara 3D. Verificación de usuarios en menos de 1 segundo. Interfaz TCP/IP, USB. Capacidad: 800 rostros, 800 palmas, 1.000 tarjetas y 150.000 registros. Pantalla táctil 4”.
Note on E179: Terminal de control de acceso biométrico híbrido basado en Linux, con funciones de tiempo y asistencia. Soporta métodos de verificación por medio de rostro, palma, tarjeta, contraseña y combinaciones entre los anteriores. Interfaces de Control de Acceso: soporta cerraduras de terceros, Sensor de puerta, Botón de salida, Entrada Auxiliar, Salida de Alarma. Algoritmo anti-spoofing contra ataque de impresión (láser, color y fotos en blanco y negro), ataque de videos y ataque de máscara 3D. Verificación de usuarios en menos de 1 segundo. Interfaz TCP/IP, USB. Capacidad: 800 rostros, 800 palmas, 1.000 tarjetas y 150.000 registros. Pantalla táctil 4”.
Note on E180: Control de acceso por huella/tarjeta EM Marine. Funcionamiento autónomo. Capacidad de Huellas 500. Capacidad de Tarjetas 500. Temperatura de Operación 0°C a 40°C. Interfaces de Control de Acceso: Cerradura Eléctrica, Botón de Salida, Sensor de Puerta, Alarma y Timbre. Conexión de red: N/A. Dimensiones: 88.1 x 88.1 x 34.69 mm.
Note on E181: Control de acceso autónomo con lector de tarjeta y huella digital. Capacidad: 500 huellas / 500 tarjetas. No registra eventos. Comunicación Bluetooth. Interfaz eléctrica de cerradura, alarma, sensor de puerta, botón de salida y timbre (no admite lector externo). Alimentación 12 VDC/3A. Dimensiones 90 × 90 × 38.9 mm.
Note on E185: Detector de metales de mano. Alarma mediante sonido y luz simultánea o vibración y luz simultáneos, configurable. Configuración del nivel de volumen de detección (el detector de metales activará la alarma cuando detecte un objeto de metal más grande al configurado). Alimentación por batería común de 9V (no incluida). Puede utilizar opcionalmente batería recargable, pero tanto la misma como el cargador no vienen incluidos.
Note on E189: CrossChex es un sistema de administración inteligente de dispositivos de control de acceso y de tiempo y asistencia, que es aplicable a todos los equipos de Anviz. El diseño interactivo y fácil de utilizar hace que este sistema sea muy fácil de operar. Permite la administración del departamento, el personal, el turno, la nómina, la autoridad de acceso y exporta diferentes informes de asistencia y de acceso.
Note on E190: Permite la comunicación PUSH de los equipos de ZKTeco con los softwares ZKBiotime o ZKBiosecurity, sin necesidad de apertura de puertos o contar con IP publica del lado del equipo. Mediante el software es posible administrar tanto los equipos como los empleados, sus huellas, contraseñas, tarjetas, niveles de acceso, etc., de forma centralizada.
Note on E191: Cantidad máxima de usuarios/departamentos/áreas: 2000/200/200. Cantidad máxima de puertas: 15. Puede utilizarse con equipos ACC PUSH(F18-S/F19-S/F21/F21 Lite/F22/MB800/MB800-H/SCR100/F09, etc.) y controladores C3/InBio.
Note on E192: "Supports: 1.ACC PUSH(F18-S/F19-S/F21/F21 Lite/F22/MB800/MB800-H/SCR100/F09, etc.); 2.C3 & InBio Series devides; 3.ALL Visible Light Facial Recognition devices(parameter control); For More details, please refer to the hardware suggested list."
Note on E193: "Supports: 1.ACC PUSH(F18-S/F19-S/F21/F21 Lite/F22/MB800/MB800-H/SCR100/F09, etc.); 2.C3 & InBio Series devides; 3.ALL Visible Light Facial Recognition devices(parameter control); For More details, please refer to the hardware suggested list."
Note on E194: 1.Supports New Platform T&A devices (iClock Series/ Uface Series/ P160/ UA860/ X628-C/ U160-C/ SilkBio-101TC/ etc. ) 2.Supports using Access Control Door records do T&A (Attendance Point)
Note on E195: 1.Supports New Platform T&A devices (iClock Series/ Uface Series/ P160/ UA860/ X628-C/ U160-C/ SilkBio-101TC/ etc. ) 2.Supports using Access Control Door records do T&A (Attendance Point)
Note on E196: 1.Supports New Platform T&A devices (iClock Series/ Uface Series/ P160/ UA860/ X628-C/ U160-C/ SilkBio-101TC/ etc. ) 2.Supports using Access Control Door records do T&A (Attendance Point)
Note on E197: 10 Doors Package Include: a)10 doors b)10,000 personnel ,2000 departments c)Unlimited login accounts
Note on E198: 100 Doors Package Include: a)100 doors b)30,000 personnel ,2000 departments c)Unlimited login accounts
Note on E199: 25 Doors Package Include: a)25 doors b)10,000 personnel ,2000 departments c)Unlimited login accounts
Note on E200: 50 Doors Package Include: a)50 doors b)20,000 personnel ,2000 departments c)Unlimited login accounts
Note on E201: 75 Doors Package Include: a)75 doors b)20,000 personnel ,2000 departments c)Unlimited login accounts
Note on E207: BioTime 8.0 es un potente software de gestión de tiempo y asistencia basado en la web que proporciona una conexión estable a los dispositivos de comunicación push independientes de ZKTeco por Ethernet / Wi-Fi / GPRS / 3G y que funciona como una nube privada para ofrecer autoservicio a los empleados mediante la aplicación móvil y el navegador web. Los administradores pueden acceder a BioTime 8.0 desde cualquier lugar utilizando un navegador web. Puede manejar fácilmente cientos de dispositivos y miles de empleados y sus transacciones. BioTime 8.0 viene con una interfaz de usuario amigable que puede administrar horarios, turnos y horarios y puede generar fácilmente informes de asistencia.
Note on E208: BioTime 8.0 es un potente software de gestión de tiempo y asistencia basado en la web que proporciona una conexión estable a los dispositivos de comunicación push independientes de ZKTeco por Ethernet / Wi-Fi / GPRS / 3G y que funciona como una nube privada para ofrecer autoservicio a los empleados mediante la aplicación móvil y el navegador web. Los administradores pueden acceder a BioTime 8.0 desde cualquier lugar utilizando un navegador web. Puede manejar fácilmente cientos de dispositivos y miles de empleados y sus transacciones. BioTime 8.0 viene con una interfaz de usuario amigable que puede administrar horarios, turnos y horarios y puede generar fácilmente informes de asistencia.
Note on E209: BioTime 8.0 es un potente software de gestión de tiempo y asistencia basado en la web que proporciona una conexión estable a los dispositivos de comunicación push independientes de ZKTeco por Ethernet / Wi-Fi / GPRS / 3G y que funciona como una nube privada para ofrecer autoservicio a los empleados mediante la aplicación móvil y el navegador web. Los administradores pueden acceder a BioTime 8.0 desde cualquier lugar utilizando un navegador web. Puede manejar fácilmente cientos de dispositivos y miles de empleados y sus transacciones. BioTime 8.0 viene con una interfaz de usuario amigable que puede administrar horarios, turnos y horarios y puede generar fácilmente informes de asistencia.
Note on E210: BioTime 8.0 es un potente software de gestión de tiempo y asistencia basado en la web que proporciona una conexión estable a los dispositivos de comunicación push independientes de ZKTeco por Ethernet / Wi-Fi / GPRS / 3G y que funciona como una nube privada para ofrecer autoservicio a los empleados mediante la aplicación móvil y el navegador web. Los administradores pueden acceder a BioTime 8.0 desde cualquier lugar utilizando un navegador web. Puede manejar fácilmente cientos de dispositivos y miles de empleados y sus transacciones. BioTime 8.0 viene con una interfaz de usuario amigable que puede administrar horarios, turnos y horarios y puede generar fácilmente informes de asistencia.
Note on E211: BioTime 8.0 es un potente software de gestión de tiempo y asistencia basado en la web que proporciona una conexión estable a los dispositivos de comunicación push independientes de ZKTeco por Ethernet / Wi-Fi / GPRS / 3G y que funciona como una nube privada para ofrecer autoservicio a los empleados mediante la aplicación móvil y el navegador web. Los administradores pueden acceder a BioTime 8.0 desde cualquier lugar utilizando un navegador web. Puede manejar fácilmente cientos de dispositivos y miles de empleados y sus transacciones. BioTime 8.0 viene con una interfaz de usuario amigable que puede administrar horarios, turnos y horarios y puede generar fácilmente informes de asistencia.
Note on E212: BioTime 8.0 es un potente software de gestión de tiempo y asistencia basado en la web que proporciona una conexión estable a los dispositivos de comunicación push independientes de ZKTeco por Ethernet / Wi-Fi / GPRS / 3G y que funciona como una nube privada para ofrecer autoservicio a los empleados mediante la aplicación móvil y el navegador web. Los administradores pueden acceder a BioTime 8.0 desde cualquier lugar utilizando un navegador web. Puede manejar fácilmente cientos de dispositivos y miles de empleados y sus transacciones. BioTime 8.0 viene con una interfaz de usuario amigable que puede administrar horarios, turnos y horarios y puede generar fácilmente informes de asistencia.
Note on E213: BioTime 8.0 es un potente software de gestión de tiempo y asistencia basado en la web que proporciona una conexión estable a los dispositivos de comunicación push independientes de ZKTeco por Ethernet / Wi-Fi / GPRS / 3G y que funciona como una nube privada para ofrecer autoservicio a los empleados mediante la aplicación móvil y el navegador web. Los administradores pueden acceder a BioTime 8.0 desde cualquier lugar utilizando un navegador web. Puede manejar fácilmente cientos de dispositivos y miles de empleados y sus transacciones. BioTime 8.0 viene con una interfaz de usuario amigable que puede administrar horarios, turnos y horarios y puede generar fácilmente informes de asistencia.
Note on E214: BioTime 8.0 es un potente software de gestión de tiempo y asistencia basado en la web que proporciona una conexión estable a los dispositivos de comunicación push independientes de ZKTeco por Ethernet / Wi-Fi / GPRS / 3G y que funciona como una nube privada para ofrecer autoservicio a los empleados mediante la aplicación móvil y el navegador web. Los administradores pueden acceder a BioTime 8.0 desde cualquier lugar utilizando un navegador web. Puede manejar fácilmente cientos de dispositivos y miles de empleados y sus transacciones. BioTime 8.0 viene con una interfaz de usuario amigable que puede administrar horarios, turnos y horarios y puede generar fácilmente informes de asistencia.

## Cercos electrificados
1156281711
contacto@fiesa.com.ar
Lista de precios a la fecha: 09/04/2025 15:38:26
*Precios unitarios expresados en dólares estadounidenses, sin IVA. Los precios y los stocks pueden sufrir modificaciones sin previo aviso.
**Los productos DVR, NVR y MONITORES tienen agregado en su valor, el Impuesto Interno correspondiente.
Accesorios para cercas
Marca | Código EAN | Foto | Artículo | Detalle Categoría | Precio Gremio USD | IVA | Total USD
dLux | 3065010000 |  | CTA | Clip terminal abierto, para unir o finalizar una línea de cerco eléctrico. | 0.4 | 21% | 0.48
dLux | 3065110000 |  | CTC | Clip terminal cerrado, para unir o finalizar una línea de cerco eléctrico. | 0.3 | 21% | 0.36
Eurocerco | 19020-ECFUM |  | EC-FUM | Fijación de unión de montaje acero inox, 1.9mm con anclaje | 3.41 | 21% | 4.13
Eurocerco | 19033-ECPE30 |  | EC-PE30 | Puntal para Poste 0,30 mts., con fijaciones a poste y piso | 12.28 | 21% | 14.86
Aisladores
Marca | Código EAN | Foto | Artículo | Detalle Categoría | Precio Gremio USD | IVA | Total USD
dLux | 19637 |  | DL-AA ; Aislador tipo anillo | Aislador tipo anillo, para cercos eléctricos | 0.84 | 21% | 1.02
dLux | 3022520090 |  | DL-AC ; Aislador Campanita | Aislador Campanita, para varillas de cercos eléctricos | 0.2 | 21% | 0.25
dLux | 19631 |  | DL-AE ; Aislador esquinero | Aislador esquinero, del tipo rienda para cercos eléctricos | 0.45 | 21% | 0.54
dLux | 19634 |  | DL-AFP ; Aislador final con perno | Aislador final con perno, para cercos eléctricos | 1.76 | 21% | 2.12
dLux | 19630 |  | DL-AI ; Aislador intermedio | Aislador intermedio, del tipo "W", para cercos eléctricos | 0.35 | 21% | 0.42
dLux | 19633 |  | DL-AIP ; Aislador intermedio con perno | Aislador intermedio con perno, para cercos eléctricos | 1.08 | 21% | 1.31
dLux | 19632 |  | DL-AP ; Aislador pivote | Aislador pivote para cercos eléctricos | 0.3 | 21% | 0.36
dLux | 3022905090 |  | DL-APL1; Aislador pin lock | Aislador pin lock, para cercos eléctricos | 0.56 | 21% | 0.68
dLux | 18636-AREG1 |  | DL-AR ; Aislador regulable | Aislador regulable universal para varillas de hierro | 0.35 | 21% | 0.42
dLux | 19635 |  | DL-AREC ; Aislador recibidor | Aislador recibidor, para cercos eléctricos | 1.74 | 21% | 2.11
dLux | 3027807590 |  | DL-ARIE ; Aislador rienda | Aislador rienda, para cercos eléctricos | 0.48 | 21% | 0.59
dLux | 3022810090 |  | DL-AW ; Aislador "W" | Aislador tipo "W", para varillas de cercos eléctricos | 0.39 | 21% | 0.47
dLux | 20216 |  | DL-DPL ; Aislador doble pin lock en bolsa x 100u | Aislador doble pin lock, para cercos eléctricos, por 100 unidades | 35.4 | 21% | 42.83
Cable y alambre para cercos
Marca | Código EAN | Foto | Artículo | Detalle Categoría | Precio Gremio USD | IVA | Total USD
DAZ | 19906 |  | Cable cerco eléctrico, rollo 50 metros, vaina negra | Cable aislado de alta tensión para cerco eléctrico, rollo 50 metros | 21.5 | 21% | 26.02
dLux | CO080000 |  | CT7 (1mm) - Venta fraccionada por 100 metros | Cable acero, compatible con electrificadores línea ECR-18 | 0.28 | 21% | 0.34
Eurocerco | 19018-ECB300 |  | EC-B300 | Bobina de aluminio, 300 mts, compatible con electrificadores ECR-18 | 47.78 | 21% | 57.81
Cartel de advertencia
Marca | Código EAN | Foto | Artículo | Detalle Categoría | Precio Gremio USD | IVA | Total USD
Eurocerco | 19019-ECC |  | EC-C | Cartel de advertencia en aluminio | 4 | 21% | 4.84
JFL | 18908-CACE |  | CACE | Cartel de advertencia para cercas electrificadas | 1.1 | 21% | 1.33
Electrificadores y accesorios
Marca | Código EAN | Foto | Artículo | Detalle Categoría | Precio Gremio USD | IVA | Total USD
JFL | 7898202554697 |  | ECR 10 | Electrificador de cerca c/control remoto, 10kV energía 0.5 Joules | 50.6 | 10.5% | 55.91
JFL | 7898202554710 |  | ECR 10 W | Electrificador de cerca c/control remoto, 10kV energía 0.5 Joules, conexión WiFi | 78.3 | 10.5% | 86.52
JFL | 7898202558503 |  | ECR-18 PLUS | Electrificador de cerca c/control remoto, 12/18kV energía 0.5 Joules | 57.8 | 10.5% | 63.87
JFL | 7898202558534 |  | ECR-18i PLUS | Electrificador de cerca c/control remoto 12/18kV energía 4 Joules | 81.5 | 10.5% | 90.06
JFL | 7898202551665 |  | ME-05 WB | Módulo Ethernet/WiFi para electrificadores línea ECR-18 | 26.2 | 10.5% | 28.95
JFL | 19005-8I |  | SHOCK-8I | Llave magnética de repuesto | 1.1 | 21% | 1.33
JFL | 7898202558473 |  | TX4R | Control remoto para Electrificadores Línea ECR-18 | 5 | 21% | 6.05
JFL | 18964-USBTTL |  | USBTTL | Cable conversor UBS-TTL para programación de electrificadores línea ECR-18 | 18.4 | 21% | 22.26
Resortes y tensores
Marca | Código EAN | Foto | Artículo | Detalle Categoría | Precio Gremio USD | IVA | Total USD
dLux | 3066001007 |  | DL-RC1 | Resorte de compresion para cercos, galvanizado | 1.22 | 21% | 1.48
dLux | 3066001009 |  | DL-RC2 | Resorte de compresion para cercos, galvanizado | 2.4 | 21% | 2.9
dLux | AG0350 |  | DL-RT1; Resorte Nro 1 doble ojal acero inox | Resortes acero inoxidable, para cercos eléctricos | 1.1 | 21% | 1.33
dLux | AG0360 |  | DL-RT2; Resorte Nro 2, ojal + clip largo, acero inoxidable | Resortes acero inoxidable, para cercos eléctricos | 1.38 | 21% | 1.67
dLux | 18634 |  | DL-TEN | Tensor de poliformaldehido (POM), para cercos eléctricos | 0.52 | 21% | 0.63
Varillas y Accesorios
Marca | Código EAN | Foto | Artículo | Detalle Categoría | Precio Gremio USD | IVA | Total USD
dLux | 20101 |  | DL-VM4 | Varilla aislada 4 hilos, para fijar en todo tipo de muro | 3.49 | 21% | 4.22
dLux | 20102 |  | DL-VM4+1 | Varilla aislada 4 hilos + tierra, uso residencial, para fijar en todo tipo de muro | 3.59 | 21% | 4.34
dLux | 20103 |  | DL-VM5+1 | Varilla aislada 5 hilos + tierra, uso residencial, para fijar en todo tipo de muro | 4.16 | 21% | 5.04
dLux | 20104 |  | DL-VM6+1 | Varilla aislada 6 hilos + tierra, uso residencial, para fijar en todo tipo de muro | 4.51 | 21% | 5.46
Eurocerco | 19017-ECAV |  | EC-AV | Aislador para varilla de plástico alta resistencia UV, traba giratoria | 0.54 | 21% | 0.65
Eurocerco | 19022-ECKA120 |  | EC-KA120 | Kit accesorios para varillas de 1.20mts | 12.29 | 21% | 14.86
Eurocerco | 19023-ECKA60 |  | EC-KA60 | Kit accesorios para varillas de 0.60 mts | 10.37 | 21% | 12.55
Eurocerco | 19021-ECKA90 |  | EC-KA90 | Kit de accesorios para varillas de 0.90mts | 11.32 | 21% | 13.7
Eurocerco | 19031-ECV120 |  | EC-V120 | Varilla 1.20 mts de aluminio extruido pintada electrostáticamente | 15.02 | 21% | 18.17
Eurocerco | 19029-ECV60 |  | EC-V60 | Varilla 0.60 mts de aluminio extruido pintada electrostáticamente | 9.55 | 21% | 11.56
Eurocerco | 19030-ECV90 |  | EC-V90 | Varilla 0.90 mts de aluminio extruido pintada electrostáticamente | 12.29 | 21% | 14.87
Postes y Accesorios
Marca | Código EAN | Foto | Artículo | Detalle Categoría | Precio Gremio USD | IVA | Total USD
Eurocerco | 19016-ECAP |  | EC-AP | Aislador para poste de plástico alta resistencia UV, traba giratoria | 0.55 | 21% | 0.66
Eurocerco | 19034-EC-BP |  | EC-BP | Base de poste para fijación a muro, acero inoxidable, con anclajes | 17.06 | 21% | 20.64
Eurocerco | 19026-ECP120 |  | EC-P120 | Poste x 1.20mts de aluminio extruido y pintado electrostáticamente | 46.41 | 21% | 56.16
Eurocerco | 19024-ECP60 |  | EC-P60 | Poste x 0.60 mts de aluminio extruido y pintado electrostáticamente | 27.3 | 21% | 33.03
Eurocerco | 19025-ECP90 |  | EC-P90 | Poste x 0,90 mts de aluminio extruido y pintado electrostáticamente | 36.86 | 21% | 44.6
Eurocerco | 19090-ECTP |  | EC-TP | Tapa superior poste | 2.73 | 21% | 3.3
Note on E10: Tubo para crimpear abierto. Permite con rapidez y facilidad agregar puentes u otra línea a una línea ya instalada, conectar el cable aislado de alta tensión, etc. Realizado en aluminio de alta calidad, con ranura lateral de 2 mm.
Note on E11: Tubo para crimpear cerrado. Permite realizar de modo prolijo la atadura o terminación de cable / alambre de hasta 1,5mm de diámetro en los puntos terminales. Realizado en aluminio de alta calidad. Simple fijación con presión de pinza. Medidas: 6 mm de diámetro por 20 mm de largo.
Note on E12: Sistema de fijación para poste o varilla a muro, fabricado en acero inoxidable AISI 304
Note on E13: Varilla Puntal de esquina 45º, para poste de 1,20m o superiores, con fijaciones. Longitud 30cm. Permite aumentar la integridad estructural del sistema.
Note on E17: Aislador tipo Aro, con tornillo. Fabricado en polipropileno con aditivo UV, inyectado directamente sobre el tornillo de acero galvanizado. Se puede atornillar directamente sobre madera, o en pared utilizando tarugos. Se venden sólo en pack de 25 unidades, precio unitario.
Note on E18: Permite soportar alambre pasante en varillas o postes intermedios. Inyectado en polietileno con inhibidor UV. Resistente y duradero. Diseño robusto que evita pérdidas. Con refuerzos que previenen la rotura. Fácil colocación con clavo o tornillo. Color negro, su diseño y color no inciden en la estética de la propiedad.
Note on E19: Aislador rienda grande. Generalmente de uso para extremos y cambios de sentido del alambrado. Inyectado en polietileno con inhibidor UV. Gran resistencia a la tracción. Diseño de aletas altas y orificio que aumentan la distancia mínima entre los dos alambres y evitan el salto de arco.
Note on E20: Aislador final, esquinero o intermedio, de gran robustez, con perno roscado de 1/4" x 77 mm, incluye tuerca y arandela. Inyectado en polipropileno con inhibidor UV, de alta resistencia. Se venden sólo en pack de 50 unidades, precio unitario.
Note on E21: Aislador intermedio para soportar cables pasantes en varillas. Inyectado en polietileno con inhibidor UV. Diseño robusto que evita pérdidas. Con refuerzos que previenen la rotura. Con garras que evitan el desenganche del alambre.
Note on E22: Aislador intermedio para soportar cables pasantes en varillas metálicas, ideal tubo redondo, con inserto roscado de 3/16" x 64, con tuerca y arandela. Inyectado en polietileno con inhibidor UV. Diseño robusto que evita pérdidas. Con refuerzos que previenen la rotura. Con garras que evitan el desenganche del alambre. Se venden sólo en pack de 50 unidades, precio unitario.
Note on E23: Aislador intermedio compacto. Para instalaciones de mínimo impacto visual, con agujero pasante de fijación de 5 mm, ideal para clavar a postes de madera. Se recomienda usarlo en electrificadores con perímetros reducidos, y seteados a 12 KV. Se venden sólo en pack de 100 unidades, precio unitario.
Note on E24: Aislador Pin Lock. Ideal para fijar con tornillos o clavar. Puede usarse en extremos o en paso intermedio, según diseño. Su sistema de pin permite colocar y retirar con facilidad el cable / alambre electrificado. Inyectado en polipropileno con inhibidor UV. Con refuerzos que previenen la rotura. Sólida estructura para una mayor resistencia a los desniveles del muro. Su diseño y color no inciden en la estética de la propiedad. Pin grande para mayor resistencia.
Note on E25: Aislador universal, con rosca, para varillas de hierro. Permite armar fácilmente postes intermedios. Se adapta a un alto rango de diámetros (10 a 20 mm), lo que lo hace muy versátil. Alta aislación, de polipropileno, con gran resistencia al envejecimiento
Note on E26: Aislador recibidor. Ideal para fijar con tornillos o clavar. Puede usarse en extremos o intermedio, según diseño. Cuenta con una pieza metálica abulonada, ideal para enganchar tramos móviles. Inyectado en polipropileno con inhibidor UV. Se venden sólo en pack de 10 unidades, precio unitario.
Note on E27: Aislador rienda grande. Generalmente de uso para extremos y cambios de sentido del alambrado. Inyectado en polietileno con inhibidor UV. Resiste 500 Kg fuerza a la tracción. Diseño de aletas altas y orificio que aumentan la distancia mínima entre los dos alambres y evitan el salto de corriente. Venta por unidad.
Note on E28: Permite soportar alambre pasante en varillas o postes intermedios. Inyectado en polietileno con inhibidor UV. Diseño robusto que evita pérdidas. Con refuerzos que previenen la rotura. Con garras que evitan el desenganche del alambre. Su diseño y color no inciden en la estética de la propiedad. Altamente resistente.
Note on E29: Aislador Doble Pin Lock. Muy práctico en extremos, para montar a un lado en un orificio de un perfil metálico, y del otro el arranque del cable o alambre electrificado. Fabricados en polietileno con inhibidor UV para garantizar durabilidad y resistencia. Venta mínima 100 unidades, no se fracciona.
Note on E33: Bobina de 50 metros de cable unipolar de alta tensión, con doble aislación y protección UV.
Note on E34: Cable resistente y maleable, ideal para el tendido de cercos eléctricos. Compuesto por acero trenzado galvanizado 7 hilos, diámetro 1mm. Venta mínima: 100 metros. Precio por metro
Note on E35: Bobina de alambre de aluminio x 300 metros, diámetro 1.5 mm, para tendido de cercos eléctricos
Note on E39: Cartel de advertencia para cerca eléctrica, de aluminio con vínculos de plástico.
Note on E40: Cartel de advertencia "PELIGRO CERCA ELÉCTRICA"
Note on E44: Electrificador de cerca eléctrica con armado/desarmado por control remoto (normal y dividido). Uso residencial. Radiocontrol incluido. Tensión fija 10kV. Energía < 0,5 Jouls. Longitud máxima de cable de protección recomendada: 1600 mts con alambre de 0,6mm, pudiendo ser superior con alambre de mayor grosor (ver manual). Salida de relé que permite reportar el disparo a una zona de alarma. Dispara exclusivamente por corte del alambre que compone el cerco. Alimentación 220v / batería 12v. Dimensiones: 242 x 191 x 97 mm. Peso 800 grs. Cumple normativas IEC 60335-2-76.
Note on E45: Electrificador de cerca eléctrica con armado/desarmado por control remoto (normal y dividido) y conexión WiFi que permite la gestión a través de App celular. Uso residencial. Radiocontrol incluido. Entrada para sensor cableado. Tensión fija 10kV. Energía < 0,5 Jouls. Longitud máxima de cable de protección recomendada: 1600 mts con alambre de 0,6mm, pudiendo ser superior con alambre de mayor grosor (ver manual). Alimentación 220v / batería 12v. Dimensiones: 242 x 191 x 97 mm. Peso 800 grs. Cumple normativas IEC 60335-2-76.
Note on E46: Electrificador de cerca eléctrica con armado/desarmado por control remoto (normal y dividido), y aplicativo celular (requiere módulo adicional me-04/05). Uso residencial. Radiocontrol incluido. Tensión regulable entre 12 y 18 kv. Energía < 0,5 Jouls. Longitud máxima de cable de protección recomendada: 1600 mts con alambre de 0,6mm, pudiendo ser superior con alambre de mayor grosor (ver manual). Es decir, si el cerco consta de 6 líneas energizadas, la longitud del cerco se debe limitar a 266 mts de recorrido o perímetro. Reconocimiento automático de perímetro. Entrada de zona y salida para monitoreo. Modo de disparo continuo o interrumpido. Alimentación 220v / batería 12v. Dimensiones: 295 x 235 x 120 mm. Peso 800 grs. Cumple normativas IEC 60335-2-76.
Note on E47: Electrificador de cerca eléctrica con armado/desarmado por control remoto (normal y dividido), y aplicativo celular (requiere módulo adicional me-04/05). Uso industrial. Radiocontrol incluido. Tensión regulable entre 12 y 18 kv. Energía < 4 Jouls. Longitud máxima de cable de protección recomendada: 5000 mts con alambre de 0,6mm, pudiendo ser superior con alambre de mayor grosor (ver manual). Entrada de zona y salida para monitoreo. Modo de disparo contínuo o interrumpido. Alimentación 220v / batería 12v. Dimensiones: 295 x 235 x 120 mm. Peso 800 grs. Cumple normativas IEC 60335-2-76.
Note on E48: Módulo ETHERNET/WiFi para comunicación vía Internet de los electrificadores JFL, con soporte para la aplicación móvil/celular (Active Mobile).
Note on E49: Llave de repuesto para electrificador SHOCK-18
Note on E50: Control remoto para repuesto u otros usuarios, compatible con los electrificadores JFL radiocontrolados
Note on E51: Cable conversor USB para programación de centrales de alarmas. Interfaz USB 2.0. Compatible con sistemas operativos Windows, Linux e iOS.
Note on E55: Resorte de compresión para el cable / alambre electrificado, en acero galvanizado. Permite compensar dilataciones y contracciones por temperatura. Se coloca en los extremos de la línea. Su objetivo es mantenerla tensa y a la vez flexible, evitando posibles cortes ante la caída de objetos como ramas u oscilaciones por vientos fuertes. Está compuesto por un resorte de compresión y ganchos de sujección fabricados en acero templado galvanizado de alta resistencia. Es el complemento ideal del alambre de acero trenzado CT7, y los aisladores APL1 o APL2, para tramos de hasta 20 metros de longitud.
Note on E56: Resorte de compresión para el cable / alambre electrificado, en acero galvanizado. Permite compensar dilataciones y contracciones por temperatura. Se coloca en los extremos de la línea. Su objetivo es mantenerla tensa y a la vez flexible, evitando posibles cortes ante la caída de objetos como ramas u oscilaciones por vientos fuertes. Está compuesto por un resorte de compresión y ganchos de sujección fabricados en acero templado galvanizado de alta resistencia. Es el complemento ideal del alambre de acero trenzado CT7, y los aisladores de rienda, para tramos de hasta 50 metros de longitud.
Note on E57: Resortes acero inoxidable para tensado de alambre de cercos. Permite compensar dilataciones y contracciones por diferencias de temperatura, manteniendo la línea tensa y a la vez flexible. Se coloca en los extremos de la línea, siendo el complemento ideal del alambre de aluminio y los aisladores de poste de Eurocerco, o bien, de los modelos Pin Lock, doble Pin Lock y ARO1, entre otros.
Note on E58: Resortes acero inoxidable con ojal largo, para tensado de alambre de cercos. Permite compensar dilataciones y contracciones por diferencias de temperatura, manteniendo la línea tensa y a la vez flexible. Se coloca en los extremos de la línea, siendo el complemento ideal para los aisladores del tipo Rienda, esquineros y equivalentes.
Note on E59: Tensor plástico (POM) tipo triquete, para alambre de cercos. Gran resistencia a la tracción y al envejecimiento.
Note on E63: Varilla aislada con alma de acero que permite instalaciones simplificadas de cercos, ya que los pasahilos se mantienen en posición horizontal. Admite 4 líneas de alambre electrificado. Para fijar sobre cualquier tipo de muro. Exterior totalmente de plástico con protección UV para una aislación eficaz y una vida útil prolongada. Con alma de acero galvanizado. Práctico y simple sistema de fijación con grampas de acero galvanizado que reduce el tiempo de instalación. Diseño exclusivo monocromo que no incide en la estética de la propiedad. Color: Negro. Largo total: 61 cm.
Note on E64: Varilla aislada con alma de acero que permite instalaciones simplificadas de cercos, ya que los pasahilos se mantienen en posición horizontal. Admite 4 líneas de alambre electrificado, más una opcional de tierra. Para fijar sobre cualquier tipo de muro. Exterior totalmente de plástico con protección UV para una aislación eficaz y una vida útil prolongada. Con alma de acero galvanizado. Práctico y simple sistema de fijación con grampas de acero galvanizado que reduce el tiempo de instalación. Diseño exclusivo monocromo que no incide en la estética de la propiedad. Color: Negro. Largo total: 71 cm.
Note on E65: Varilla aislada con alma de acero que permite instalaciones simplificadas de cercos, ya que los pasahilos se mantienen en posición horizontal. Admite en total 6 líneas de alambre, pudiendo por ejemplo instalarse 6 líneas electrificadas, o bien, 4 líneas electrificadas más dos de tierra alternadas, según diseño. Apta para fijar sobre cualquier tipo de muro. Exterior totalmente de plástico con protección UV para una aislación eficaz y una vida útil prolongada. Con alma de acero galvanizado. Práctico y simple sistema de fijación con grampas de acero galvanizado que reduce el tiempo de instalación. Diseño exclusivo monocromo que no incide en la estética de la propiedad. Color: Negro. Largo total: 86 cm.
Note on E66: Varilla aislada con alma de acero que permite instalaciones simplificadas de cercos, ya que los pasahilos se mantienen en posición horizontal. Admite 6 líneas, + 1 opcional para tierra, de cable o alambre electrificado. Para fijar sobre cualquier tipo de muro. Exterior totalmente de plástico con protección UV para una aislación eficaz y una vida útil prolongada. Con alma de acero galvanizado. Práctico y simple sistema de fijación con grampas de acero galvanizado que reduce el tiempo de instalación. Diseño exclusivo monocromo que no incide en la estética de la propiedad. Color: Negro. Largo total: 1,06m.
Note on E67: Aisladores para varillas fabricados en plástico de alta resistencia, con protección UV y diseño compacto y novedoso que le permite ser instalado o reposicionado en instantes. se instalan en la cavidad de las varillas mediante cuarto de giro. su función es mantener los alambres separados a la distancia correcta y paralelos entre sí.
Note on E68: KIT de accesorios para varillas de 1,20 mts, compuesto por: 1 base para fijación de varilla a muro con anclajes (EC-BV), 1 tapa superior de varilla (EC-TV), y 8 aisladores para varillas (EC-AV).
Note on E69: KIT de accesorios para varillas de 0.60 mts, compuesto por: 1 base para fijación de varilla a muro con anclajes (EC-BV), 1 tapa superior de varilla (EC-TV), y 4 aisladores para varillas (EC-AV).
Note on E70: KIT de accesorios para varillas de 0.90 mts, compuesto por: 1 base para fijación de varilla a muro con anclajes (EC-BV), 1 tapa superior de varilla (EC-TV), y 6 aisladores para varillas (EC-AV).
Note on E71: VARILLA de 120 cm de altura. Esta pieza mantiene la integridad del cerco y la separación de los alambres en los espacios entre postes. Se ubican cada 5 metros en terrenos con cambio de relieve y hasta 10 metros en terrenos planos. Está construida en aluminio extruido y pintado electrostáticamente y posee cavidades en dos de sus caras que permiten vincular con sencillez todos los componentes del sistema. Se complementa con el kit de accesorios para varillas de esta altura.
Note on E72: VARILLA de 60 cm de altura. Esta pieza mantiene la integridad del cerco y la separación de los alambres en los espacios entre postes. Se ubican cada 5 metros en terrenos con cambio de relieve y hasta 10 metros en terrenos planos. Está construida en aluminio extruido y pintado electrostáticamente y posee cavidades en dos de sus caras que permiten vincular con sencillez todos los componentes del sistema. Se complementa con el kit de accesorios para varillas de esta altura.
Note on E73: VARILLA de 90 cm de altura. Esta pieza mantiene la integridad del cerco y la separación de los alambres en los espacios entre postes. Se ubican cada 5 metros en terrenos con cambio de relieve y hasta 10 metros en terrenos planos. Está construida en aluminio extruido y pintado electrostáticamente y posee cavidades en dos de sus caras que permiten vincular con sencillez todos los componentes del sistema. Se complementa con el kit de accesorios para varillas de esta altura.
Note on E77: Aisladores para postes fabricados en plástico de alta resistencia, con protección UV y diseño compacto y novedoso, que le permite ser instalado o reposicionado en instantes. Se instalan en la cavidad del poste mediante cuarto de giro. Su función es recibir el alambre y mantenerlo tenso mediante resortes.
Note on E78: Base poste para fijación a muro. Acero inoxidable 1,9 mm. Con 4 brocas de anclaje. Compatible con toda la línea de postes Eurocerco
Note on E79: POSTE DE 120 CM DE ALTURA. Es la pieza ubicada en los extremos del cerco, siendo el soporte estructural para vallados de 8 HILOS hasta una distancia de 100 metros. Está construido en aluminio extruido y pintado electrostáticamente, y posee cavidades en sus 4 caras que permiten vincular con sencillez todos los componentes del sistema. Se complementa con los aisladores de poste (EC-AP) con la base (EC-BP) y tapa (EC-TP) para dar terminación y cierre a este perfil.
Note on E80: POSTE DE 60 CM DE ALTURA. Es la pieza ubicada en los extremos del cerco, siendo el soporte estructural para vallados de 4 HILOS hasta una distancia de 100 metros. Está construido en aluminio extruido y pintado electrostáticamente, y posee cavidades en sus 4 caras que permiten vincular con sencillez todos los componentes del sistema. Se complementa con los aisladores de poste (EC-AP) con la base (EC-BP) y tapa (EC-TP) para dar terminación y cierre a este perfil.
Note on E81: POSTE DE 90 CM DE ALTURA. Es la pieza ubicada en los extremos del cerco, siendo el soporte estructural para vallados de 6 HILOS hasta una distancia de 100 metros. Está construido en aluminio extruido y pintado electrostáticamente, y posee cavidades en sus 4 caras que permiten vincular con sencillez todos los componentes del sistema. Se complementa con los aisladores de poste (EC-AP) con la base (EC-BP) y tapa (EC-TP) para dar terminación y cierre a este perfil.
Note on E82: Tapa superior para postes de todas las medidas.

## Videoporteros
1156281711
contacto@fiesa.com.ar
Lista de precios a la fecha: 09/04/2025 15:38:26
*Precios unitarios expresados en dólares estadounidenses, sin IVA. Los precios y los stocks pueden sufrir modificaciones sin previo aviso.
**Los productos DVR, NVR y MONITORES tienen agregado en su valor, el Impuesto Interno correspondiente.
Frentes residenciales
Marca | Código EAN | Foto | Artículo | Detalle Categoría | Precio Gremio USD | IVA | Total USD
Hikvision | 305302833 |  | DS-KB2421T-IM | Frente para videoportero analógico, metálico | 75.4 | 21% | 91.23
Hikvision | 305304016 |  | DS-KB8113-IME1(B) | Videoportero IP de exterior, antivandálico, con un timbre, Full HD | 131.9 | 21% | 159.6
Hikvision | 305303443 |  | DS-KV6113-WPE1(C) | Videoportero IP 2 Mpx, PoE Estándar, IP65, Apertura desde Hik-connect | 139.5 | 10.5% | 154.15
Hikvision | 305303621 |  | DS-KV8113-WME1(C) | Videoportero IP 2 Mpx, llamada y Apertura Remota desde App Hik-Connect, PoE | 185.2 | 21% | 224.09
Hikvision | 305303623 |  | DS-KV8213-WME1(C) | Video portero IP 1Mp, vista 120°, WDR, IR , IP65, carc.metálica, p/2 resid | 200.4 | 21% | 242.48
Hikvision | 305303711 |  | DS-KV9503-WBE1 | Videoportero IP 2 Mpx, Apertura Remota desde App Hik-Connect, Reconocimiento Facial, Panel touch 4.3", Exterior IP65 + Antivandalico IK08 | 308.7 | 21% | 373.53
Kits Frente-Pantalla
Marca | Código EAN | Foto | Artículo | Detalle Categoría | Precio Gremio USD | IVA | Total USD
Ezviz | 318500055 |  | DP2 | Mirilla WiFi con Pantalla táctil en color de 4,3 pulgadas. Diámetros compatibles de perforaciones para mirillas: 16,5-50 mm. Espesores compatibles de las puertas: 35-105 mm. Condiciones de funcionamiento: -10 °C a 45 °C, humedad del 95 % o inferior (sin condensación). Cámara con sensor CMOS de escaneo progresivo de 1/2,7". Lente 2,0 mm a f/2.0. Ángulo de visión: 166° (diagonal), 136° (horizontal) y 80° (vertical). Resolución máxima 1080p (2 Mpx). Distancia de visión nocturna mediante infrarrojos: Hasta 5 metros. Velocidad de fotogramas de vídeo 15 f/s. Entrada de audio: micrófono integrado de alta sensibilidad. Salida de audio: Altavoz de gran potencia integrado. Detección de movimiento a través de PIR. Ángulo del infrarrojo pasivo (PIR): 110°. Distancia del infrarrojo pasivo; hasta 6 metros, con sensibilidad ajustable. Almacenamiento local, compatible con tarjetas microSD (de hasta 256 GB). Estándar wifi IEEE 802.11b, 802.11g y 802.11n. Intervalo de frecuencias 2,4 GHz-2,4835 GHz. Fuente de alimentación 5 VCC ± 10 %. Consumo de energía 2,2 W (máx.). Dimensiones: Pantalla y base: 115,5 x 85,5 x 24,5 mm. Cámara: 71 x 71 x 48,3 mm. Peso: 320 grs. | 287.1 | 21% | 347.39
Ezviz | 318500030 |  | DP2C | Timbre inalámbrico con mirilla WiFi | 174.6 | 21% | 211.27
Hikvision | 305302862 |  | DS-KIS202T | Kit videoportero y pantalla 7", analógico, 1080p, plástico, IP66 | 101.4 | 21% | 122.69
Hikvision | 305302866 |  | DS-KIS203T | Kit videoportero analógico 720p, IP65, metálico, antivandálico | 115.5 | 21% | 139.76
Hikvision | 305304749 |  | DS-KIS212 | Kit de Videoportero TurboHD con Pantalla LCD a Color de 7", frente para exterior de 720p | 149.7 | 21% | 181.14
Hikvision | 305303486 |  | DS-KIS302-P | Kit de Videoportero híbrido, con función de llamada a la App Hik-Connect | 164.7 | 21% | 199.29
Hikvision | 305303632 |  | DS-KIS603-P(C) | KIT Frente-Pantalla IP, Plástico | 275 | 21% | 332.75
Hikvision | 305303808 |  | DS-KIS604-P(C) | KIT Frente-Pantalla IP, Metálico | 315.6 | 21% | 381.88
Hikvision | 305304791 |  | DS-KIS606-P | Kit de videoportero IP | 212 | 21% | 256.52
Línea modular
Marca | Código EAN | Foto | Artículo | Detalle Categoría | Precio Gremio USD | IVA | Total USD
Hikvision | 305700477 |  | DS-KD-ACF1/PLASTIC | Carcasa de montaje de 1 módulo p/frente videoportero modular | 30.4 | 21% | 36.78
Hikvision | 305700479 |  | DS-KD-ACF2/PLASTIC | Carcasa de montaje de 2 módulos p/frente videoportero modular | 40.6 | 21% | 49.13
Hikvision | 305700481 |  | DS-KD-ACF3/PLASTIC | Carcasa de montaje de 3 módulos p/frente videoportero modular | 50.8 | 21% | 61.47
Hikvision | 305301559 |  | DS-KD-DIS | Módulo display para videportero | 102.6 | 10.5% | 113.37
Hikvision | 305301210 |  | DS-KD-IN | Módulo indicador luminoso para frente de videportero modular | 44.1 | 10.5% | 48.73
Hikvision | 305301077 |  | DS-KD-KK | Módulo botonera para frente de videportero modular | 53 | 10.5% | 58.57
Hikvision | 305301207 |  | DS-KD-KP | Módulo teclado numérico, para frente de videportero modular | 114.4 | 10.5% | 126.41
Hikvision | 305301208 |  | DS-KD-M | Módulo lector de tarjetas Mifare, para frente de videoportero modular | 70.6 | 10.5% | 78.01
Hikvision | 305301076 |  | DS-KD8003-IME1 | Módulo cámara y timbre para frente de videportero modular | 195 | 21% | 235.95
Pantallas interiores
Marca | Código EAN | Foto | Artículo | Detalle Categoría | Precio Gremio USD | IVA | Total USD
Hikvision | 305300673 |  | DS-KH2220 | Pantalla de 7" para videoportero analógico | 69.9 | 21% | 84.58
Hikvision | 305304537 |  | DS-KH6000-E1(O-STD) | Unidad interior para videoporteros, sin pantalla | 58 | 21% | 70.18
Hikvision | 305304458 |  | DS-KH6110-WE1 | Pantalla IP interior 4". | 118 | 21% | 142.78
Hikvision | 305300314 |  | DS-KH6210-L | Pantalla interior p/videoportero IP, 7", 1024 × 600, | 154 | 21% | 186.34
Hikvision | 305303454 |  | DS-KH6320-LE1(B) | Pantalla interior p/videoportero IP, 7", 1024 × 600, PoE Std | 108 | 21% | 130.68
Hikvision | 305301408 |  | DS-KH6320-TE1 | Pantalla táctil de videoportero, 1024 × 600, PoE standard | 145.3 | 21% | 175.81
Hikvision | 305303452 |  | DS-KH6320-WTDE1 | Pantalla interior IP/WiFi, Touch Screen 7", para Videoportero IP, PoE Estándar, Apertura Remota | 155.4 | 21% | 188.03
Hikvision | 305301409 |  | DS-KH6320-WTE1 | Pantalla táctil de videportero, 1024 × 600, standard PoE, WiFi | 169.9 | 21% | 205.58
Hikvision | 305300166 |  | DS-KH8301-WT | Pantalla 7" táctil p/videoportero, cámara 0.3Mpx, WiFi, SD card | 150 | 21% | 181.5
Hikvision | 305303165 |  | DS-KH9310-WTE1(B) | Pantalla IP interior para videoportero, sistema Android | 277.6 | 21% | 335.9
Hikvision | 305303100 |  | DS-KH9510-WTE1(B) | Pantalla IP interior para videoportero, sistema Android | 336.4 | 21% | 407.04
Accesorios Videoporteros
Marca | Código EAN | Foto | Artículo | Detalle Categoría | Precio Gremio USD | IVA | Total USD
Hikvision | 305301083 |  | DS-KAD308 | Switch distribuidor de 8 puertos PoE + 2 Eth p/videointercom analógico | 119 | 21% | 143.99
Hikvision | 305301133 |  | DS-KAD312 | Switch distribuidor de 12 puertos PoE + 2 Eth p/videointercom analógico | 143.5 | 21% | 173.64
Hikvision | 305300221 |  | DS-KM8301 | Estación central, pantalla lcd 7¨ touch, cámara de 0.3Mpx , 12VDC | 1409.7 | 21% | 1705.74
Frentes de edificios
Marca | Código EAN | Foto | Artículo | Detalle Categoría | Precio Gremio USD | IVA | Total USD
Hikvision | 305301995 |  | DS-KD9203-E6 | Videoportero IP, frente de edificios, con reconocimiento facial | 438.6 | 21% | 530.71
Hikvision | 305304848 |  | DS-KD9203-ME6 | Videoportero IP, frente de edificios, con reconocimiento facial | 484.8 | 21% | 586.61
Hikvision | 305302789 |  | DS-KD9403-E6 | Frente de Videoportero IP | 1090.7 | 21% | 1319.75
Hikvision | 305303191 |  | DS-KD9633-WBE6 | Frente de Calle IP 2 Mpx, Pantalla 10.1", Reconocimiento Facial, IP65/IK07 | 1268.9 | 21% | 1535.37
Note on E10: Frente de calle para videoportero, con cámara tipo pinhole de 720x576@30fps. IR auto adaptable incluido para 2mts. Protección IP67, IK07. Salida de relé de contacto seco para apertura de puerta. Micrófono omnidireccional y altavoz incorporado. Material: Aluminio. Compatible con los kits DS-KIS202T y DS-KIS203T (permite agregar un frente adicional en ambos kits). Compatible con pantalla de interior DS-KH2220. Consumo eléctrico: 3W. Temperatura de operación: -30º a 60º C. Dimensiones: 128 × 42 × 24.8mm.
Note on E11: Estación exterior IP Hikvision y timbre con apertura de puerta y conexión con APP Hik-Connect, Configuración web. Salida de relé. Audio bidireccional y cámara 2MP incorporados. Conexión con 1 estación interior y estación maestra. Función de TV Portero para 1 Puerta. Visión nocturna con IR de 3 metros. WDR Real. Campo de visión: Horizontal 87° / Vertical 49° / Diagonal 102°. Supresión de ruido y cancelación de eco. Soporta deteccion de movimiento. Voltaje de operación: 12 VCD, PoE Estandar IEEE802.3af. Consumo: 10 W. Nivel de protección: IP65 / IK08. Temperatura de operación: -30 ° C a + 50 ° C.
Note on E12: Videoportero IP para 1 Departamento. Apertura remota desde Hik-Connect (P2P). Cámara de 1080p con IR 3m, H.264, Ángulo 129°. Micrófono y Altavoz integrados para comunicación bidireccional. WDR para imágenes de alta calidad en diferentes condiciones de iluminación. Soporta 128 Tarjetas MiFare (13.56MHz). Salida Relay x1. Entradas de alarma: 4. Soporta hasta 6 monitores en total (1 principal y 5 extensiones) todos timbran al mismo tiempo. Puede funcionar también sin pantalla interior. Voltaje de operación: 12 Vcc, PoE Estandar IEEE802.3af (Fuente no incluida). Consumo: 10W. Nivel de protección: IP65 (Exterior Protegido). Temperatura de operación: -40 ° C a + 53 °.
Note on E13: Videoportero IP con apertura remota desde App Hik-Connect (P2P). Cámara de 1080p con IR 3m, H.264, Ángulo 129°. Micrófono y Altavoz integrados para comunicación bidireccional. WDR para imágenes de alta calidad en diferentes condiciones de iluminación. Conexión WiFi 2.4 GHz para una instalación flexible. Lector de tarjetas embebido, compatible con hasta 10,000 Tarjetas Mifare (13.56MHz). Salida Relay x 2 para el control de 2 puertas. Soporta 6 Monitores en total (1 principal y 5 extensiones). Soporta 9 Frentes de calle en total (1 principal y 8 esclavos). Voltaje de operación: 12 Vcc, o PoE Estandar IEEE802.3af (Fuente no incluida). Consumo: 10W. Nivel de protección: IP65 (Exterior protegido) & IK08. Temperatura de operación: -40 °C a +53 °C. Dimensiones: 174 mm (alto) × 83.66 mm (ancho) × 18 mm (largo). Nota: Los videoporteros de 1 departamento, como este modelo, no requieren pantalla interior para su funcionamiento, mientras que los modelos equivalentes de 2 y 4 departamentos sí requieren pantalla.
Note on E14: Video portero IP con cámara de 1MP de baja iluminación. Lente angular de hasta 120°. Incluye IR para visión nocturna. WDR. H.264.Carcaza de Aluminio. Apto para 2 residencias/oficinas. Resistente al agua, IP65. 4 entradas y 1 salida de alarma. Placa de red 10/100Mbps auto-adaptativa. Conexión adicional vía RS-485. Micrófono incorporado con supresión de ruido y cancelación de eco. Envío automático de captura a FTP o IVMS-4200 al abrir la puerta. Lector de Tarjeta incorporado. Estado de relé configurable NO o NC. Alimentación de 12VCC.
Note on E15: Videoportero IP Standalone. Panel touch de 4.3". Botón fisico para realizar llamadas. Apertura remota App Hik-Connect (P2P). Cámara 1080p / IR 3m, H.264, Ángulo 88°. Micrófono y Altavoz integrados para comunicación bidireccional. Acceso por Reconocimiento Facial, Codigo PIN, Tarjeta MIFARE. Entradaa de alarma. Lector de tarjetas embebido; compatible con hasta 100,000 Tarjetas Mifare (13.56MHz). Capacidad máxima de rostros registrados: 10.000. Salida Relay x 2 para el control de 2 puerta. Soporta 6 Monitores en total (1 principal y 5 extensiones). Voltaje de operación: 12 Vcc, PoE Estandar IEEE802.3af. Consumo: 6W. Nivel de protección: IP65 (Exterior protegido) & IK08. Temperatura de operación: -40 °C a +60 °C. Dimensiones: 182 mm (alto) × 85 mm (ancho) × 26 mm (largo). Nota: este frente de calle funciona sin necesidad de un monitor, realizando la llamada directa a Hikconnect p2p, sin embargo también puede ser utilizado con pantallas de interior en caso de ser necesario (modelo Compatible DS-KH6320-WTE1).
Note on E20: Timbre inalámbrico con mirilla WiFi. Diámetro compatible de la mirilla: 16,5-50 mm. Grosor compatible de la puerta 35-105 mm. Cámara con lente 2,0 mm y ángulo de visión diagonal: 155º. IR de distancia 5 m (máx.). Resolución máx. 1080p/2 Mpx. Velocidad de fotogramas de vídeo: 15 f/s. Compresión H.265. Detección por infrarrojo pasivo (PIR). Ángulo 110° y distancia 6 m como máximo. Sensibilidad ajustable. Ranura para tarjetas microSD (máx.: 256 GB, no incluida). Entrada de audio a través de micrófono integrado de alta sensibilidad. Salida de audio a través de altavoz integrado. Estándar wifi IEEE 802.11b, 802.11g y 802.11n, 2,4 GHz-2,4835 GHz. Pantalla color de 4,3 pulgadas. Condiciones de funcionamiento: -10 °C a 45 °C, humedad del 95 % o inferior (sin condensación). Fuente de alimentación 5 VCC, consumo de energía 2,2 W (máx.). Batería recargable de iones de litio de 4600 mAh. Dimensiones: Pantalla y base: 115,5 x 85,5 x 24,5 mm. Pulsador de timbre de mirilla: 71 x 71 x 48,3 mm. Peso 302 grs.
Note on E21: Kit video portero con cámara de 1080p y pantalla interior de 7" de 800x480. Lente angular de hasta 80°. Incluye IR para visión nocturna. H.264. Carcaza plástica. Apto para 1 residencia/oficina. Dimensiones 128 mm × 42 mm × 24.8 mm. Alimentación 12 VDC, incluida.
Note on E22: Kit video portero de un botón, con cámara con sensor 1/2.7" CMOS y resolución 1920 × 1080. El kit incluye un frente metálico DS-KB2421T-IM y una pantalla interior DS-KH2220 (7pulgadas, LCD 800 x 480). Incluye IR para visión nocturna. H.264. Carcaza metálica. Apto para 1 residencia/oficina. Dimensiones del frente: 128 mm × 42 mm × 24.8 mm. Instalación a través de 4 hilos. Alimentación 12 VDC =5 W (incluida). Temperatura de operación -10° C a + 55°C. Humedad 10% al 90%.
Note on E23: Cámara tipo pinhole de 1Megapixel 1280 x 720 @ 60 fps. Angulo de visión 130°. IR EXIR auto adaptable hasta 3 metros. Conexión 4 Hilos. Salida de contacto seco para apertura. Material: Policarbonato. Consumo eléctrico: 4 W. Temperatura de operación: -30º a 60º C. Dimensiones: 136 × 51 × 20 mm. Compatible con el monitor TurboHD DS-KH2230T, con pantalla a color de 7" y resolución de 1024 x 600. Alimentación: 12 Vcc / 5W (Incluido). Temperatura de operación: -10º a 55º C. Dimensiones: 178 × 132 × 19mm.
Note on E24: Kit de videoportero, frente con cámara de resolución 1920 x 1080 y pantalla interior touch de 7". El monitor del kit se conecta por 4 hilos al frente de calle (interfaz análoga) y también por TCP IP cableado o WiFi al módem para salida a internet y llamada a la App. Salida de relevos para cerradura eléctrica. Alimentación 12 VDC o PoE estándar 802.3af. Temperatura de operación: -10°C a 55°C. Dimensiones, Frente de Calle:135.14 x 49.6 x 41.93 mm; Monitor: 200 x 140 x 23.6 mm.
Note on E25: Kit Fente pantalla IP para una residencia. Frente de calle PoE estándar, plástico. Cámara HD de 2 MP con ángulo de visión de 129 grados en horizontal y 75 grados en vertical. IR hasta 3 metros. Compresión H264. Supresión de ruido y cancelación de eco. Soporta grabación por detección de movimiento. Funciones de control de acceso por tarjeta Mifare. Manejo de una cerradura. Tamper. Dimensiones 138 mm × 65 mm × 27 mm. Montaje superficial. Protección IP65. Pantalla táctil color de 7 pulgadas, con resolución 1024 × 600. PoE estándar. Almacena mensajes e imágenes capturadas en la tarjeta SD (no incluida). Desbloqueo remoto a través del software cliente o el teléfono. Admite conexión de red cableada o inalámbrica. Fuente de alimentación incluida. Alarmas I/O: 8/2. Dimensiones: 200 mm × 140 mm × 15.1 mm.
Note on E26: Kit de videoportero IP. Frente DS-KV8113-WME1, de montaje embutido en pared. Cámara de 1080p con IR 3m, H.264, Angulo 129°. Función de control de acceso. Micrófono y Altavoz interconstruido. Audio de dos vías. WDR. Protocolo: TCP/IP 10/100mbps. Conexión WiFi 2.4 GHz. Entrada de alarma: 4 in. RS485 x 1. Soporta hasta 128 Tarjetas Mifare (13.56MHz). Salida Relay x 2 (abre 2 puertas). Protección: IK08. Voltaje de operación: 12 VCD (fuente incluida), PoE Estandar IEEE802.3af. Consumo: 10W. Nivel de protección: IP65 & IK08. Temperatura de operación: -40 ° C a + 53 ° C. Pantalla Modelo: DS-KH6320-WTE1, Touch, color, 7". Resolución: 1024 x 600. Apertura desde monitor. Vista en vivo de frente de calle. Micrófono y altavoz interconstruido. Soporta hasta 16 canales de video. Entrada de Alarma: 8 inputs. Micro SD para almacenar capturas de imagen (incluida). Red WiFi, Ethernet 10/100 Mbps. Voltaje de operación: 12VCD, 1 A (incluida), PoE Standard IEEE802.3af. Consumo eléctrico: 6W. Temperatura de operación: -10º a 55º C.
Note on E27: Frente con cámara HD 2 Mpx, luz IR de hasta 3 Mpx, WDR 120 dB, Campo De Visión Horizontal: 131°, Vertical: 78°. Estándar de compresión de vídeo H.264. Pantalla interior de resolución 480 × 272. Interfaz de Red cableada RJ-45 10/100 Mbps self-adaptive y WiFi. Alimentación 12VDC / PoE.
Note on E31: Marco de instalación con caja para empotrar módulos de frente de calle. Soporta 1 módulo. Material: Tapa de Aluminio, caja de plástico. Temperatura soportada: -40° C to +60° C. Dimensiones:134 x 135 × 56 mm.
Note on E32: Marco de instalacion con caja para empotrar módulos de frente de calle multiapartamento, soporta 2 módulos. Frente Aluminio, caja de plástico. Temperatura soportada: -40° C to +60° C. Dimensiones: 237 x 134 × 56 mm.
Note on E33: Marco para tres módulos de estación exterior de la serie KD para instalación empotrada. Incluye accesorios de conexión necesarios. Frente fabricado en aluminio, caja de conexiones en plástico. Dimensiones de referencia (mm): Marco 337.8 x 124 × 4. Caja de conexiones 338.8 x 134 × 56.
Note on E34: Módulo display LCD de 3.5" para estación exterior, para la serie KD8003 de intercomunicadores IP modulares. Retroiluminado. 4 teclas, lista de contactos y número en pantalla, código de desbloqueo. Marcado de números, llamada a estación interior y desbloqueo de puerta junto con módulo de teclado. Conexión por RS485. Requiere marco de montaje empotrado o superficie. Protección IP 65. Se alimenta desde otro módulo de intercomunicación IP modular, 12 VDC de entrada y 12 VDC de salida. Dimensiones(mm): 98.2x100.2x33.7.
Note on E35: Módulo Indicador luminoso para Videointercom IP modular. Indicador de recepción de llamada. Indicador apertura de puerta. Indicador de audio bidireccional. Se instala en carcasa de montaje y se alimenta desde el módulo principal DS-KD8003-IME1. Nivel de protección: IP65. Material: Plástico. Dimensiones: 98.21 mm × 100.21 mm × 33.7 mm.
Note on E36: Módulo botonera simple con 6 botones de llamada para para Videointercom IP modular. Etiquetas de nombre personalizables. Conexión por RS485. Requiere marco de montaje empotrado o superficie. Protección IP 65. Se alimenta desde DS-KD8003-IME1. Dimensiones(mm): 98.2x100.2x33.7.
Note on E37: Módulo teclado numérico para Videointercom IP modular. Soporta desbloqueo de puerta con contraseña. Soporta llamada con nº de puerta. Conexión por RS485. Requiere marco de montaje empotrado o superficie. Protección IP 65/IK7. Se alimenta desde otro módulo de intercomunicación IP modular, 12 VDC de entrada y 12 VDC de salida. Dimensiones(mm): 98.2x100.2x33.7.
Note on E38: Módulo lector para tarjetas Mifare (13.56 MHz) para Videointercom IP modular. Soporta desbloqueo de puerta con tarjeta de proximidad. Conexión por RS485. Requiere marco de montaje empotrado o superficie. Protección IP 65. Se alimenta desde otro módulo de intercomunicación IP modular, 12 VDC de entrada y 12 VDC de salida. Dimensiones(mm): 98.2x100.2x33.7.
Note on E39: Unidad principal de exterior para videointercom IP modular. Incluye cámara de 2Mpx y ángulo de visión 180º, botón pulsador de llamada y dos salidas de relé para control de puerta. Admite 8 módulos Intercom con conexión RS485. Protocolo de comunicación: TCP/IP (10/100M Self-adaptive Ethernet), RS-485. 4 Entradas de alarma. 2 salidas de relé para control de puerta. Micrófono y altavoz integrados. Admite máximo 8 módulos (conexión por RS485). Requiere marco de montaje empotrado o superficie. IR. Alimentación 12 VDC 1A (no incluida) / POE (IEEE 802.3af). Dimensiones(mm): 98×99.8×43.
Note on E43: Pantalla para videoportero de 7". Resolución: 800 x 400. Compatible con frente DS-KB2421-IM. Cableado 4 hilos. Entrada para monitorear una cámara analógica adicional. Alimentación: 12 VCC / 5 W (no incluido). Temperatura de operación: -10º / 55º C. Dimensiones: 195.8 × 132.8 × 18.39 mm. Compatible con los kits DS-KIS202 y DS-KIS203 (permite agregar hasta dos pantallas de interior adicionales a dichos kits).
Note on E44: Estación interior sin pantalla. Fuente de alimentación PoE estándar sin adaptador de corriente adicional. Dispone de 4 botones táctiles personalizados. No compatible con aplicación para celulares. Temperatura de operación: -10 °C a 50 °C. Dimensiones 120 mm × 120 mm × 21 mm.
Note on E45: Pantalla interior para videoporteros Hikvision serie IP. Configuración fácil y rápida: diseño fácil de usar. Pantalla táctil colorida de 4,3 pulgadas con resolución 480 × 272. Fuente de alimentación PoE estándar. Control móvil a través de la aplicación Hik-Connect. Visualiza vídeos en directo de estaciones de puerta y cámaras vinculadas. Temperatura de operación: -10 °C a 50 °C. Dimensiones: 120 mm × 120 mm × 21 mm.
Note on E46: PANTALLA IP COLOR DE 7" PARA USO EXCLUSIVO CON VIDEO PORTEROS. PLACA ETHERNET CON CONECTOR RJ45. RESOLUCIóN DE 800X480PX. BOTONES FíSICOS PARA OPERAR (NO ES TOUCH SCREEN). MICRóFONO INCORPORADO CON SUPRESIóN DE RUIDO Y CANCELACIóN DE ECO. 2 ENTRADAS DE ALARMA. CONEXIóN VíA RS-485. ALIMENTACIóN DE 12V DC O VíA POE PROPIETARIO, UTILIZANDO EL DISTRIBUIDOR DS-KAD606-N DE HIKVISION. SOPORTA HIK-CONNECT A PARTIR DE LA ÚLTIMA VERSIÓN DE FIRMWARE (CONSULTAR CON SOPORTE).
Note on E47: Pantalla interior para sistema de Videoportero IP, tamaño 7". Sistema Operativo propietario. Resolución 1024 × 600. Audio bidireccional. Interface de red RJ-45 10/100. Temperatura de trabajo: -10 °C to 55 °C, humedad 10% to 90%. Dimensiones 200 mm × 140 mm × 23.1 mm. Peso: 355 grs. Soporta IEEE802.3af, standard PoE. Alimentación: 12 VDC, 1 A (no incluida), consumo = 6 W. No compatible con App Hikconnect.
Note on E48: Estación interior de Videointercom con formato de pantalla táctil a color de 7". Apertura/cierre puertas con APP HIK-CONNECT. Resolución de pantalla 1024 x 600. 8 entradas y 2 salidas de alarma. Comunicación: 10 / 100 Mbps Ethernet. Audio bidireccional. Micrófono y altavoz incorporado. Dimensiones(mm): 200x140x15.1. Alimentación 12VDC 1A (no incluida) / POE EEE802.3af.
Note on E49: Estación interior de Videointercom con formato de pantalla táctil a color de 7". Apertura/cierre puertas con APP HIK-CONNECT. Conexión con cable de 4 hilos del monitor al frente de calle. Conexión de red Wi-Fi. Resolución: 1024 x 600. Compatible con los frente de calle IP y analógicos Hikvision (permite transforme un sistema analógico a un sistema IP con el monitor). Permite vista en vivo de frente de calle. Micrófono y altavoz integrados. Entradas/Salidas de Alarma: 8/2. Soporta memoria Micro SD de máximo 32G para almacenar capturas de imagen (no incluida). Compatible con Hik-connect P2P para notificación /apertura remota (requiere frente de calle). Permite la visualización de cámaras IP (2 MP) y cámara del frente de calle (Audio, Video y apertura de puerta). Soporta hasta 5 monitores como extensión. Voltaje de operación: 12Vcc, 1 A (fuente no incluida) PoE Standar IEEE802.3af. Consumo eléctrico: 6W. Material: Plástico. Temperatura de operación: -10º a 55º C. Dimensiones 200 mm × 140 mm × 15.1 mm.
Note on E50: Estación interior de Videointercom con formato de pantalla táctil a color de 7". Apertura/cierre puertas con APP HIK-CONNECT. Resolución de pantalla 1024 x 600. 8 entradas y 2 salidas de alarma. Comunicación: 10 / 100 Mbps Ethernet - WiFi. Audio bidireccional. Micrófono y altavoz incorporado. Dimensiones(mm): 200x140x15.1. Alimentación 12VDC 1A (no incluida) / POE EEE802.3af.
Note on E51: Pantalla Táctil color de 7" para uso exclusivo con video porteros IP. Conectividad vía Ethernet RJ45 10/100Mbps y Wifi 802,11 b/g/n. Incorpora una cámara forntal de 0.3 MP. Resolución de 1024x600px. S.O Linux, y Slot SD de hasta 32GB (memoria no incluida). Micrófono incorporado con supresión de ruido y cancelación de eco. 8 entradas de sensores de alarma. Alimentación 12V DC (no es PoE). CONEXION HIK CONNECT.
Note on E52: Estación IP de interior sistema Android con pantalla táctil a color de 7", para el interior de las viviendas. Funciona como estación compatible con sistemas de Videoporteros IP, Cámaras y biométricos de control de acceso, así como armado y desarmado de paneles de alarma AXPRO. Pantalla Touch a color de 7". Resolución: 1024 x 600. Apertura desde monitor. Vista en vivo de frente de calle. Micrófono y altavoz integrados. Red WiFi, Ethernet 10/100 Mbps. TCP/IP, SIP. Voltaje de operación: 12Vcc, 1 A (fuente no incluida) PoE Standar IEEE802.3af. Consumo eléctrico: 8W. Temperatura de operación: -10º a 50º. Dimensiones 187 mm × 137 mm × 25.77 mm. Soporte MicroSD de máximo 32 GB (no incluida). Entradas/salidas de Alarma: 8/2.
Note on E53: Pantalla interior compatible con sistemas de Videoporteros IP, Cámaras y biométricos de control de acceso, así como para armado y desarmado de paneles de alarma AXPRO. App HikConnect ya embebida. Pantalla Touch a color de 10.1". Resolución: 1024 x 600. Apertura desde monitor. Vista en vivo de frente de calle. Micrófono y altavoz integrados. Red WiFi, Ethernet 10/100 Mbps. TCP/IP, SIP. Voltaje de operación: 12Vcc, 1 A (fuente no incluida) PoE Standar IEEE802.3af. Consumo eléctrico: 8W. Temperatura de operación: -10º a 50º C. Dimensiones 187 mm × 137 mm × 25.77 mm. Entradas/salidas de Alarma: 8/2.
Note on E57: Distribuidor de audio/video de 8 puertos, compatible con frente DS-KV3002/Analog. 8 interfaces RJ-45 para conectar a pantallas de interior analógicas (DS-KH3200-L), más 2 interfaces RJ-45 para cascadear (máximo en cascada de 15 pisos).
Note on E58: Distribuidor de audio/video de 12 puertos. 12 interfaces RJ-45 para conectar a pantallas de interior analógicas (DS-KH3200-L), más 2 interfaces RJ-45 para cascadear (máximo en cascada de 15 pisos).
Note on E59: ESTACION CENTRAL - Pantalla TFT/LCD 7" (1024x600P) Touch - Conexión de red 10M/100M/1000M - Cámara de 0,3MPx - Teclado físico - 4 entradas de alarma - 2 salidas de relay - 2 RS485 / USB - Audio bidireccional (Micrófono y parlantes incorporados) - Dimensiones: 436 × 215 × 67 mm. Soporta visualización de cámaras IP y frentes de calle. Procesamiento de alarmas. Apertura remota de puertas. Soporta hasta 1500 monitores. Interconecta redes diferentes cuando hay varios frentes de edificios monitoreados desde una única central.
Note on E63: Frente de edificios. Cámara de 120° de apertura, amplio campo de visión. Resolución 1080p. WDR Real. Flujo primario y secundario. Reconocimiento Facial con Inteligencia Artificial Deep Learning. Nivel de Protección IP65. Pantalla de 4.3". TCP/IP. Audio bidireccional. Capacidad de 5.000 rostros y 25.000 tarjetas MIFARE (10 mil usuarios max). Hasta 500 departamentos. Interfaz Web para su programación o también compatible con IVMS4200. Reconocimiento Facial a una distancia de hasta 2 metros y en .5 segundos. Requiere pantallas interiores para su operación (1 por departamento al menos, serie DS-KH6320-TE1 y equivalentes). Soporta un máximo de 6 pantallas por cada departamento (1 Principal y 5 extensiones, todos suenan al mismo tiempo. Soporta 9 frentes de calle en total (1 principal y 8 adicionales). Alimentación 12 VCC. Consumo: 13 Watts. Instalación: Montaje para empotrar. Soporta solamente 1 puerta (1 relay).
Note on E65: Frente de Videoportero con reconocimiento facial, Pantalla LCD de 8". Sistema Android incorporado, Interfaz de usuario con pantalla táctil, WEB cámara de 2Mpx. Múltiples autenticaciones inteligentes: tarjeta, código PIN, código QR, huella digital y reconocimiento facial. IP65
Note on E66: Frente de Videoportero IP con pantalla táctil de 10,1 pulgadas. Múltiples formas de autenticación. Distancia de Reconocimiento 0.3 a 2 metros. Soporta submódulos opcionales de huella y teclado DS-KDM9633-FKP / DS-KDM9633-KP. Soporta hasta 10.000 rostros. Capacidad de usuarios 20.000. Soporta hasta 10.000 tarjetas (Mifare). Alimentación: 12 Vcc, 2 Amp. Aplicación: Interior / Exterior protegido (IP65 / IK07). Temperatura: -30 °C a 60 °C. Dimensiones: 271 mm × 159,2 mm × 26,5 mm. Interfaces: 1x Cerradura Eléctrica (puede crecer a 2 con DS-KDM061); 1x RJ45; 1x Puerto RS-485 (1 para lector esclavo y otro para DS-K2M061); 2x Botones de salida (uno para puerta y otro para DS-K2M061); 2x Entradas de sensor de puerta.

## Sistemas contra Incendios
1156281711
contacto@fiesa.com.ar
Lista de precios a la fecha: 09/04/2025 15:38:26
*Precios unitarios expresados en dólares estadounidenses, sin IVA. Los precios y los stocks pueden sufrir modificaciones sin previo aviso.
**Los productos DVR, NVR y MONITORES tienen agregado en su valor, el Impuesto Interno correspondiente.
Avisadores manuales
Marca | Código EAN | Foto | Artículo | Detalle Categoría | Precio Gremio USD | IVA | Total USD
Cofem | 17587-PUCAR |  | PUCAR | Avisador manual de alarma, rearmable, convencional | 19.3 | 10.5% | 21.33
Cofem | 17515-PUCAY |  | PUCAY | Avisador manual analógico direccionable, rearmable | 46.4 | 10.5% | 51.27
Cofem | 18590-PUCAYEXT |  | PUCAYEXT | Avisador manual direccionable, versión especial que permite activar sistemas de extinción | 35.2 | 21% | 42.59
dLux | 16642 |  | DM-715 | Vidrio de repuesto para avisador manual de incendios modelo FA-402 | 0.4 | 21% | 0.48
dLux | 17313-FA402 |  | FA-402 | Avisador manual de incendio, color rojo, con tapa, frente de vidrio | 4.3 | 10.5% | 4.75
dLux | 17313-FA402-ST |  | FA-402 Sin tapa | Avisador manual de incendio, color rojo, sin tapa, frente de vidrio | 0 | 21% | 0
dLux | 19039-FA403 |  | FA-403 | Avisador manual de incendio, convencional, reseteable por llave | 11.2 | 10.5% | 12.38
dLux | 19261-FA404 |  | FA-404 | Avisador manual de incendio, rearmable, con tapa, frente plástico | 8.1 | 10.5% | 8.95
Centrales de Incendios
Marca | Código EAN | Foto | Artículo | Detalle Categoría | Precio Gremio USD | IVA | Total USD
Cofem | 17514-CLVR04Z |  | CLVR04ZROJ | Central convencional, 4 zonas | 350 | 21% | 423.5
Cofem | 17631 |  | CLVR12ZROJ | Central convencional, 12 zonas | 400.5 | 21% | 484.61
Cofem | 17592 |  | CLYON02BROJ | Central analógica compacta de 2 bucles de 99 elementos, EN55 | 893.3 | 21% | 1080.89
Cofem | 20240 |  | IRON04ROJ | Central convencional de 4 zonas | 320.1 | 21% | 387.32
Cofem | 17733-ZAFIR02B |  | ZAFIR02B | Central de incendios analógica direccionable | 1717.8 | 21% | 2078.54
Cofem | 18229 |  | ZYRROJ | Central repetidora para centrales direccionables | 1333 | 21% | 1612.93
Detectores combinados
Marca | Código EAN | Foto | Artículo | Detalle Categoría | Precio Gremio USD | IVA | Total USD
Cofem | 20126 |  | A50SH | Detector combinado, sin base, UL | 56.6 | 10.5% | 62.54
Cofem | 20237 |  | C50SH | Detector combinado convencional, con sensor óptico y térmico. | 32.3 | 10.5% | 35.69
dLux | 17766-1194H12 |  | SD-119-4H-12 | Detector combinado de humo y térmico | 23.9 | 21% | 28.92
Detectores de humo
Marca | Código EAN | Foto | Artículo | Detalle Categoría | Precio Gremio USD | IVA | Total USD
Cofem | 20127 |  | A50S | Detector óptico de humo analógico, UL | 53.5 | 10.5% | 59.12
Cofem | 20128 |  | C50S | Detector óptico de humo convencional | 29.9 | 10.5% | 33.04
dLux | 19037-SD405 |  | SD-405 | Detector de humo fotoeléctrico, 12V/24V, 4 hilos, contacto NA/NC | 10.1 | 21% | 12.22
dLux | 18342 |  | SD-426B | Detector de humo, autónomo, a batería | 6.4 | 21% | 7.74
Hikvision | 314300034 |  | DS-PDSMK-4 | Detector de Humo Fotoeléctrico, de 4 Hilos, Indicadores LED | 13.4 | 21% | 16.21
Detectores de monóxido
Marca | Código EAN | Foto | Artículo | Detalle Categoría | Precio Gremio USD | IVA | Total USD
Cofem | 20239 |  | DACOR12V | Detector keeper monóxido, 12v, con rele | 0 | 21% | 0
Cofem | 17676-DACOR24V |  | DACOR24V | Detector keeper monóxido, 24v, con rele | 125.2 | 10.5% | 138.35
dLux | 18341 |  | CO-229 | Detector de monóxido de carbono, autónomo, a batería | 10.2 | 21% | 12.34
dLux | 17773-CO530 |  | CO530R | Detector de monóxido de carbono | 70.1 | 21% | 84.82
Detectores térmicos
Marca | Código EAN | Foto | Artículo | Detalle Categoría | Precio Gremio USD | IVA | Total USD
Cofem | 17509 |  | A30XTA, combo con base AX30XZO | Detector térmico analógico direccionable, con zócalo | 58.4 | 10.5% | 64.53
Cofem | 17374 |  | A30XV, combo con base A30XZO | Detector térmico y termovelocimétrico convencional, con zócalo | 22.6 | 10.5% | 24.97
dLux | 17771-912412 |  | HD-912-4-12 | Detector térmico | 16.2 | 10.5% | 17.9
Módulos expansores
Marca | Código EAN | Foto | Artículo | Detalle Categoría | Precio Gremio USD | IVA | Total USD
Cofem | 17596-KMAY |  | KMAY | Módulo analógico direccionable para detectores y pulsadores convencionales (2h) | 95.1 | 21% | 115.07
Cofem | 17510-MDA1Y |  | MDA1Y | Módulo direccionable, dos salidas de 30V simultáneas | 108.7 | 10.5% | 120.11
Cofem | 18377-MDA2Y |  | MDA2Y | Módulo direccionable, dos salidas de 30V independientes | 122.3 | 21% | 147.98
Cofem | 19205-MDA2YLT |  | MDA2YLT | Módulo direccionable, dos salidas de contacto seco independientes | 178.8 | 21% | 216.35
Cofem | 17512-MSTAY |  | MSTAY | Módulo analógico direccionable para entrada de señales de relé | 81.5 | 10.5% | 90.06
Cofem | 19204-MSTAY8 |  | MSTAY8 | Módulo direccionable de 8 entradas de contacto seco | 168.8 | 10.5% | 186.52
Cofem | 17660-MYOA |  | MYOA | Módulo analógico combinado, 1 entrada contacto seco, 1 salida relé | 149.5 | 21% | 180.9
Sirenas
Marca | Código EAN | Foto | Artículo | Detalle Categoría | Precio Gremio USD | IVA | Total USD
Cofem | 18591-BSLC |  | BSLC | Accesorio opcional Base para sirena | 132.4 | 21% | 160.2
Cofem | 8714112032843 |  | SIR24B | Sirena de incendios interior/exterior construida en ABS rojo. 12/24V | 57.2 | 21% | 69.21
Cofem | 8714112056818 |  | SIR24BL | Sirena de incendios interior/exterior, construida en ABS rojo. 12/24V. Con luz. | 128.3 | 21% | 155.24
Cofem | 17594-SIRAY |  | SIRAY | Sirena analógica direccionable, autoidentificable, exterior IP65 | 135.5 | 21% | 163.96
Cofem | 18789-SIRAYL |  | SIRAYL | Sirena direccionable con flash, exterior IP65 | 166.1 | 21% | 200.98
dLux | 17368-FA41124 |  | FA-411-24 | Sirena roja con strobo, sonido ululante | 10 | 21% | 12.1
Zócalos para detectores
Marca | Código EAN | Foto | Artículo | Detalle Categoría | Precio Gremio USD | IVA | Total USD
Cofem | 20125 |  | D50ZO | Zócalo bajo para detectores | 5.3 | 21% | 6.41
Cofem | 17511-KABY |  | KABY | Zócalo aislador de bucle | 81.5 | 21% | 98.62
Vigilant | 17300 |  | B4U | Zòcalo para detector | 1 | 21% | 1.21
Barreras de humo
Marca | Código EAN | Foto | Artículo | Detalle Categoría | Precio Gremio USD | IVA | Total USD
Cofem | 19008-DLR100M |  | DLR100M | Barrera detector de humo por infrarrojos, motorizada h/100m | 2241.2 | 21% | 2711.85
Cofem | 19009-DLR50M |  | DLR50M | Barrera detector de humo por infrarrojos, hasta 50m | 2051.1 | 21% | 2481.83
Cofem | 19997 |  | DLRC | Barrera lineal convencional de 8 a 100 m de separación máxima. | 691.4 | 10.5% | 764
System Sensor | 783863023347 |  | BEAMSMK | Kit para barreras detectoras de humo | 30.13 | 21% | 36.46
Módulos de comunicación
Marca | Código EAN | Foto | Artículo | Detalle Categoría | Precio Gremio USD | IVA | Total USD
Cofem | 19007-MDCRM |  | MDCRM | Módulo de conexión remota para centrales direccionables, RJ45/Ethernet | 254.6 | 21% | 308.07
Detectores de gas
Marca | Código EAN | Foto | Artículo | Detalle Categoría | Precio Gremio USD | IVA | Total USD
Cofem | 17675-DAGR24 |  | DAGR24 | Detector de gas | 81.4 | 21% | 98.49
dLux | 19036-GD619 |  | GD-619 | Detector de gas natural y envasado, 12V, montaje en pared, contacto NA | 14.1 | 21% | 17.06
dLux | 19035-GD659 |  | GD-659 | Detector de gas de aplicación en techo, 12VCC, contacto NA/NC | 8.3 | 21% | 10.04
Detectores de llama
Marca | Código EAN | Foto | Artículo | Detalle Categoría | Precio Gremio USD | IVA | Total USD
Takex | 4573101250682 |  | FS-1000E | Detector de llama, autónomo, a batería | 173.8 | 21% | 210.3
Takex | 4573101250705 |  | FS-2000E | Detector de llama interior, cobertura 10 mts | 188.5 | 21% | 228.09
Cable ignífugo
Marca | Código EAN | Foto | Artículo | Detalle Categoría | Precio Gremio USD | IVA | Total USD
DAZ | 19907 |  | Cable incendios Par 2 x 1,35+ bl + neutro, rollo por 300 metros | Cable incendios Par 2 x 1,35+ bl + neutro, rollo x 300 metros | 0 | 21% | 0
Note on E10: Pulsador avisador de alarma de incendio, rearmable, convencional
Note on E11: Pulsador aislador de incendios direccionable, rearmable, con tapa.
Note on E12: Versión especial de PUCAY, con activación de dos elementos al oprimir el pulsador. Cuando se opera el PUCAYEXT, la central lo interpreta como una detección cruzada, (activación de dos zonas independientes, aún tratándose del mismo dispositivo físico), y en ese caso, puede activar dos relés de salida, por ejemplo, una salida de sirena y un sistema de extinción gaseoso o sprinklers.
Note on E13: Vidrio de repuesto para avisador manual de incendios modelo FA-402. Se utiliza como recambio en caso de rotura del original. Dimensiones 75 x 40 x 1 mm.
Note on E14: Avisador manual de incendio, formato europeo, con base y tapa protectora. Frente de vidrio intercambiable, que ante emergencias se rompe manualmente y envía la señal directamente al panel de incendios. Este vidrio contiene un film plástico sobre el mismo, que evita la dispersión de pequeñas piezas al romperse. Incluye llave de testeo. Contacto NA/NC. Puede manejar tensiones de hasta 220 y una corriente máxima de 5A. Disponible en color ROJO. Montaje embutido o sobre superficie, interior o exterior. Fabricado en material plástico de alta resistencia y retardante al fuego. Dimensiones: 87 x 87 x 52 mm.
Note on E15: Avisador manual de incendio, formato europeo, sin tapa. Frente de vidrio intercambiable, que ante emergencias se rompe manualmente y envía la señal directamente al panel de incendios. Este vidrio contiene un film plástico sobre el mismo, que evita la dispersión de pequeñas piezas al romperse. Incluye llave de testeo. Contacto NA/NC. Puede manejar tensiones de hasta 220 y una corriente máxima de 5A. Disponible en color ROJO. Montaje embutido o sobre superficie, interior o exterior. Fabricado en material plástico de alta resistencia y retardante al fuego. Dimensiones: 87 x 87 x 52 mm.
Note on E16: Avisador de incendios convencional, manual, (pull station), reseteable por llave. Alimentación 24 VDC / 45 mA. Dimensiones: 105 x 140 x 45 mm. Peso: 225 grs.
Note on E17: Avisador manual de incendio, rearmable, frente plástico, con base y tapa protectora. Incluye llave de prueba y reset. Contacto NA/NC. Puede manejar tensiones de hasta 220 V y una corriente máxima de 5A. Disponible en color ROJO. Montaje embutido o sobre superficie, interior o exterior. Fabricado en material plástico de alta resistencia y retardante al fuego. Dimensiones: 91 x 87 x 55 mm.
Note on E22: Central CLVR Convencional de 12 zonas
Note on E23: Detección de Incendios Analógica Compact LYON 2 Bucles. Soporta hasta 99 elementos por Bucle. EN54
Note on E24: Central de 4 zonas para uso de detectores y pulsadores convencionales. Hasta 32 elementos (con detectores y pulsadores) por zona. 2 salidas de sirena general supervisada, retardable de 0 a 7 minutos, y protegida cada una por fusible autorearmable. 1 salida de alarma inmediata a través de un contacto seco NA/NC (Normalmente abierto/Normalmente Cerrado). 1 salida de avería inmediata a través de un contacto seco NA/NC (Normalmente abierto/Normalmente cerrado). 1 salida auxiliare de 30 V/DC supervisada y protegida por un fusible autorearmable para alimentación externa (electroimanes de puertas cortafuego, sirenas, etc). Dispone de Modo de Pruebas para facilitar la comprobación de detectores y pulsadores de forma rápida y sencilla. Permite configurar los umbrales de línea abierta, alarma detector y alarma pulsador para ajustarse al funcionamiento con otros detectores. Cofre metálico con puerta atornillada frontalmente, 10 pretaladros de 28 mm para el paso del cableado, además de espacio para 2 baterías de 2 Ah. Certificada según normativa EN 54-2 y EN 54-4 con marcado CE.
Note on E25: Central de detección y alarma de incendios analógica direccionable, 2 bucles y 199 elementos por bucle. EN54
Note on E26: CENTRAL REPETIDORA PARA LYON/ZAFIR Y COMPACT LYON. Permite conectar hasta un máximo de 15 repetidores, mediante una conexión de 4 hilos de 1,5 mm2 (dos de alimentación y dos de comunicación para la línea RS485). Los dos hilos de la línea RS485 se conectarán desde la central a los correspondientes repetidores.
Note on E30: Sensor óptico de humos y térmico analógico direccionable, sin zócalo, (UL/eu)
Note on E31: El modelo C50SH es un detector con dos tipos de sensores diferentes: Un sensor óptico de humo y un sensor térmico. El sensor óptico está especialmente diseñado para detectar la presencia de aerosoles de la combustión en un diseño tridimensional que le hace más robusto ante la suciedad. Por su parte, el sensor térmico permite la respuesta termovelocimétrica del detector, llegando a activarse a una temperatura estática de 60ºC en el caso de desarrollos de incendio lentos. Bajo perfil, altura total menor de 55 mm (incluyendo el zócalo). Fácil conexionado, sin polaridad. LED rojo fijo para indicar su estado de alarma. Señalización de estado de reposo mediante parpadeo simple del led cada 10 segundos. Señalización de estado de suciedad elevada mediante doble parpadeo del led cada 10 segundos. Cabeza y zócalo de fácil instalación (zócalo modelo D50ZO, se vende aparte), intercambiables en toda la gama C50, y fabricados en ABS termorresistente blanco. Cumple normas europeas, certificado por AENOR según la Norma EN 54-5 clase A2R y EN 54-7 con marcado CE.
Note on E32: Detector combinado de humo y térmico, 12v 4 hilos c/base UL
Note on E36: Detector óptico de humo analógico direccionable, sin base (UL/eu)
Note on E37: Detector óptico de humo convencional, sin base
Note on E38: Detector de humo fotoeléctrico, con base, especialmente diseñado para montaje en techo en ambientes pequeños (cobertura 60 m2). Conexión 4 hilos. Alimentación dc 12-24 V. consumo máximo 20 mA. Salida de alarma por contacto NA/NC (seleccionable por jumper interno). Botón de test interno. Blindaje metálico interno para inmunidad a altas frecuencias. Dimensiones 104 x 51 mm.
Note on E39: Detector de humo autónomo. Alimentación: batería DC9V. Nivel sonoro: 85 dB a 3 metros. Consumo en stand by: menor a 10uA. Consumo en alarma: 45mA. Duración estimada de la batería: hasta 5 años, para batería alcalina tipo 6LR61. Aviso de bajo voltaje de batería. Botón de prueba. Dimensiones: diámetro 102.1 x 38 mm. Temperatura de operación: 0 a 50°C. Cumple norma EN 14604.
Note on E40: Compatible con cualquier panel de alarmas de intrusión o de incendios que soporte conexión de 4 hilos. Diseño de carcasa elegante y de perfil bajo. Voltaje de funcionamiento DC 12 V. Algoritmos avanzados que proporcionan discriminación de detección avanzada. Fácil instalación y bajo mantenimiento, no requiere programación. Cámara de detección de humo fotoeléctrica estable. Diseño de placa de circuito de dispositivo de montaje en superficie. LED duales para una visibilidad de 360°. Salida de relé de alarma N/C o N/A.
Note on E44: Detector autónomo de monóxido de carbono (CO) de la serie KEEPER de marca COFEM alimentado a 12 VCC con indicador de funcionamiento señal óptica (indicador rojo) y verde funcionamiento, con relé auxiliar de salida libre de tensión. Para detección de CO, hidrocarburo y gases de combustión
Note on E45: Detector autónomo de monóxido de carbono (CO) de la serie KEEPER de marca COFEM alimentado a 24 VCC con indicador de funcionamiento señal óptica (indicador rojo) y verde funcionamiento, con relé auxiliar de salida libre de tensión. Para detección de CO, hidrocarburo y gases de combustión
Note on E46: Detector de monóxido de Carbono, autónomo, con display indicador de ppm. Indicador luminoso (led) y sonoro de disparo (alarma de 85dB a 3 metros). Voltaje de operación 3V DC (2 pilas AA). Aviso de batería baja. Consumo; 20uA (en stand by); en disparo 35mA. Botón de test. Dimensiones: diámetro 102x37mm. Temperatura de operación: -10°C a 50°C. Vida útil del sensor: 7 años. Cumple norma EN 50291.
Note on E47: Detector de monóxido de carbono (CO). Dispone de indicador acústico de alarma de 75dB y visual mediante doble indicador LED de alarma. Aviso de avería mediante señal acústica. Incorpora salida de relé de contacto seco. Alimentación de 12 - 24V. Consumo: 30mA (12V) / 20 mA (24V). Temperatura de funcionamiento entre 0 °C y 40 °C. Dimensiones: Ø98 x 47 mm. Peso 170 grs.
Note on E51: Sensor térmico algorítmico-direccionable para detección de incendios. El A30XTA es capaz de registrar temperaturas absolutas (sensor térmico), así como rampas de incremento de temperatura (función termovelocimétrica). La función termovelocimétrica permite detectar un incendio en las fases iniciales de su desarrollo, o, si éste es muy lento, se activa cuando la temperatura alcanza los 60ºC. Bajo perfil, altura total menor de 45 mm (incluyendo el zócalo). Doble LED rojo de alarma, que permite identificar el detector en estado de alarma desde cualquier dirección (360º). Fácil conexionado, sin polaridad. Indicación, mediante los leds, de la comunicación con la central (parpadeo simple), así como el estado de alarma (leds encendidos). Cabeza y zócalo de fácil instalación, intercambiables en toda la gama A30X, y fabricados en ABS termorresistente blanco. Certificado AENOR según la norma EN 54 parte 5 clase A2R (sensores con función termovelocimétrica), y con marcado CE según el Reglamento Europeo de Productos de la Construcción (UE) Nº305/2011.
Note on E52: Detector térmico convencional para detección de incendios. El detector A30XV dispone de un doble sistema de detección térmica que mide tanto la velocidad de aumento de la temperatura (función termovelocimétrica), como su valor absoluto (función térmica), y la compara con una medida de referencia interna. La función termovelocimétrica permite detectar un incendio en las fases iniciales de su desarrollo, o, si éste es muy lento, se activa cuando la temperatura alcanza los 55ºC. Bajo perfil, altura total menor de 45 mm (incluyendo el zócalo). Doble LED rojo de alarma, que permite identificar el detector en estado de alarma desde cualquier dirección (360º). Fácil conexionado, sin polaridad. Cabeza y zócalo de fácil instalación, intercambiables en toda la gama A30X, y fabricados en ABS termoresistente blanco. Certificado por AENOR según la norma EN 54-5 Clase A2R (detectores con función termovelocimétrica), y marcado CE según el Reglamento Europeo de Productos de la Construcción (UE) Nº305/2011.
Note on E53: Detector térmico 12V 4 hilos c/base UL
Note on E57: Módulo microprocesado y direccionable (con aislador de cortocircuito) que se instala como un elemento más del bucle y se alimenta del mismo. Permite conectar detectores y/o pulsadores convencionales (2 hilos) en un sistema algorítmico-direccionable de detección de incendios, realizando la función de interfaz entre una central de control algorítmico-direccionable y un sistema convencional. En la regleta de "Zona C" se pueden instalar un máximo de 10 pulsadores convencionales. En la regleta "Zona D", se admite un máximo de 20 detectores de temperatura (A30XT, A30XV) ó 15 elementos entre detectores de humo (A30XH, A30XHS) y pulsadores convencionales. Ambas regletas supervisan la línea mediante un condensador final de línea, de 10µF/63V. De esta forma se indica el estado de línea abierta, línea cruzada, alarma detector o alarma pulsador. Este módulo dispone de salida para la activación de un piloto remoto, que se activa cuando está en estado de alarma.
Note on E58: Módulo direccionable (con aislador de cortocircuito) que se instala como un elemento más del bucle. Se alimenta por la conexión al bucle, pero precisa de una alimentación auxiliar de 30V que proporcione la energía necesaria a los dispositivos gobernados por los relés. Supervisa la presencia de tensión en la línea de alimentación auxiliar de 30V además de en las salidas de los relés supervisados. Está protegido por un fusible autorearmable de 0,9 A y cada salida supervisada de 0,5 A. Proporciona dos salidas de relés de accionamiento simultáneo (con una sola función), tanto en su tipo de aplicación (sirena, maniobra o prealarma), como en su temporización y combinación de sensores que los activan. La salida de relé R1 es supervisada por medio de una resistencia final de línea de 33 k, indicando el estado de línea abierta o línea cruzada. La salida de relé R2 actúa como contacto NA y NC, no supervisado, siendo su aplicación típica el disparo de los electroimanes de las puertas cortafuegos.
Note on E59: Módulo microprocesado y direccionable (con aislador de cortocircuito) que se instala como un elemento más del bucle. Se alimenta por la conexión al bucle, pero precisa de una alimentación auxiliar de 30V que proporcione la energía necesaria a los dispositivos gobernados por los relés. El módulo está protegido por un fusible autorearmable de 0,9 A y cada salida supervisada de 0,5 A. Es un módulo de dos salidas de relés de accionamiento independiente (dos funciones), tanto en su tipo de aplicación (sirena, maniobras o relé cruzado), como en su temporización y combinación de sensores que los activan. En estado de reposo el MDA2Y supervisa cada salida por medio de una resistencia de 33 k, indicando el estado de línea abierta o línea cruzada.
Note on E60: Módulo direccionable (con aislador de cortocircuito) que se instala como un elemento más del bucle y se alimenta del mismo. Es un módulo de dos salidas de contacto seco (sin tensión) de accionamiento y temporización independiente (dos funciones). Las salidas de R1 y R2 son libres de tensión NC/ NA.
Note on E61: Módulo microprocesado y direccionable (con aislador de cortocircuito) que se instala como un elemento más del bucle. Dispone de dos entradas para discernir el estado abierto o cerrado de un contacto seco conectado en serie con una resistencia de 10k (por ejemplo, detectores térmicos, de humo o gas de 4 hilos). En estado de reposo el contacto debe estar abierto y en caso de anomalía debe estar cerrado. En la primera entrada (marcada como IN1) detecta el contacto cerrado con categoría de ALARMA. La segunda entrada (marcada como IN2) detecta el contacto cerrado con categoría de AVERÍA. Se pueden asociar las dos entradas simultáneamente, teniendo información tanto de alarma como avería. En estado de reposo el MSTAY supervisa la línea exterior por medio de una resistencia de 33k, indicando el estado de línea abierta o línea cruzada. Aplicación típica: señalizar el estado de otros sistemas, como sensores de flujo en el caso de instalaciones de sprinklers, finales de carrera en el caso de puertas cortafuego, etc.
Note on E62: Módulo direccionable (con aislador de cortocircuito) que se instala como un elemento más del bucle y se alimenta del mismo. Dispone de ocho entradas para supervisar equipos externos al sistema. Aplicación típica: señalizar el estado de otros sistemas de detección ( sensores de flujo en el caso de instalaciones de sprinklers, finales de carrera en el caso de puertas cortafuego, ascensores, nivel de depósitos, grupos de presión, etc). Dichas entradas son configurables mediante microswitch de tres maneras: modo supervisión, modo activo NA y modo activo NC. Además, se puede establecer qué evento recibirá la central (avería o alarma). La configuración de las entradas es común para todas.
Note on E63: Módulo direccionable (con aislador de cortocircuito) que se instala como un elemento más del bucle. Dispone de un relé con alimentación de 30V externa y una entrada de señal técnica para discernir el estado abierto o cerrado de un contacto seco. Está protegido por un fusible autorearmable de 0,9A y la salida del relé con 0,5A. Se alimenta por la conexión al bucle, pero precisa de una alimentación auxiliar de 30V que proporcione la energía necesaria a los dispositivos gobernados por el relé marcado como R1. El relé se programa con una sola función (sirena, maniobras o relé cruzado) así como en su temporización y combinación de sensores que los activan. Asímismo, se supervisa la presencia de tensión en la línea de alimentación auxiliar de 30V y también en la salida del relé. La entrada lleva conectado en serie con el contacto seco una resistencia de 10k. En estado de reposo el contacto debe estar abierto y en caso de anomalía debe estar cerrado. La entrada IN2 detecta el contacto cerrado con categoría de ALARMA
Note on E67: Base algorítmica direccionable con luz certificada EN54-23 (requiere sirena algorítmica direccionable SIRAY)
Note on E68: Sirena interior/exterior para conectar directamente a la salida de sirena de las centrales o módulos de relés. Gran volumen de sonido y bajo consumo. 32 tonos seleccionables. Control de volumen. Certificada EN54-3. Rango de voltaje: 9-28 Vdc. Consumo, usando tono 3, (0,5Hz/alta potencia): 16 mA a 24Vdc. Volumen de salida: a 24 Vdc, 102 dB (A) (tono 3). Temperatura de operación: -25ºC a +70ºC. Dimensiones Ø95 x 91 mm. Protección IP54.
Note on E69: Sirena interior/exterior para conectar directamente a la salida de sirena de las centrales o módulos de relés. Con luz incorporada. Gran volumen de sonido y bajo consumo. 32 tonos seleccionables. Control de volumen. Certificada EN54-3. Rango de voltaje: 9-28 Vdc. Consumo, usando tono 3 (0,5Hz/alta potencia): 20mA a 24Vdc. Volumen de salida: a 24 Vdc, 102 dB (A) (tono 3). Temperatura de operación: -25ºC a +70ºC. Dimensiones Ø95 x 107 mm. Protección IP65.
Note on E70: Sirena analógica direccionable. Se conecta directamente al bucle y toma 15 puntos del bucle. El sonido de la sirena está preseleccionado en tono standard (95 dB-1m) de acuerdo con la norma EN54-3, y el de intensidad luminosa según EN 54-23. Grado de protección IP65.
Note on E71: Sirena analógica direccionable con luz. Se conecta directamente al bucle y toma 15 puntos del bucle. El sonido de la sirena está preseleccionado en tono estandard (95 dB-1m) de acuerdo con la norma EN54-3, y el de intensidad luminosa según EN 54-23. Grado de protección IP65.
Note on E72: Sirena para incendio con strobo (flash), 12/24 VCC, 100 mA, sonido ululante
Note on E76: Base para detectores compatible con línea A50/C50
Note on E77: Aislador de bucle. Se suministra instalado en el interior de un zócalo alto.
Note on E78: Base estándar para detectores de humo de la serie Vigilant, con giro y bloqueo para el montaje del detector.
Note on E82: Barrera detector de humo por infrarrojos, motorizada h/100m
Note on E83: Barrera detector de humo por infrarrojos, hasta 50m
Note on E84: Barrera lineal convencional de 8 a 100 m de separación máxima. Alimentación desde central de incendios o fuente externa. Salida de alarma y avería conectada a zona. La instalación de estos detectores es ideal para locales de grandes dimensiones o para locales con techos muy altos. Alimentación: 20 a 28 VDC. Consumo en StandBy: 23mA. Consumo en alarma: 33mA. Temperatura de operación: -10ºC a 55ºC. Protección IP30.
Note on E85: Kit de montaje en superficie para el elemento sensor de humo
Note on E89: Módulo de conexión remota para centrales direccionables Cofem LYON, COMPACT LYON y ZAFIR. Dispone de un puerto Ethernet. Permite conectarse a las centrales desde un sitio remoto, permitiendo actuar en la configuración, visualizar los parámetros y tener gestión online.
Note on E93: Detector de gas autónomo con relé, 24v
Note on E94: Detector de gas natural y envasado para aplicación en pared. Alimentación 12 VCC / 150 mA. Temperatura de trabajo -10 a 50 ºC. Contacto NA. Led y buzzer para indicación de disparo. Dimensiones: 96 x 69 x 34 mm.
Note on E95: Detector de gas natural y envasado para aplicación en techo. Alimentación 12 VCC/150mA. Temperatura de trabajo -10 a 50ºC. Contacto NA/NC (seleccionable mediante jumper interno). Led y buzzer para indicación de disparo. Dimensiones: 104 x 51mm.
Note on E99: Detector UV de llama, autónomo, operación a batería 9 Vdc, buzzer interno. Posibilidad de Salida Vdc (alarma para sirena extra remota) si se lo alimenta con alimentación externa (se debe desconectar las baterías internas en este caso). Contactos NA de alarma para conexión a Panel de Control. Cubre 120º x 10 mts., 4 tiempos de respuesta Seleccionables (evita falsos disparos). Sensibilidad ajustable H/L.
Note on E100: Detector de llama por rayos ultravioletas. Altura maxima de montaje 10 m. Regulación del sensor hasta 30°. Llama mínima 7 cm.alarma audible. Salida a relé. Alimentacion 10 a 30 vcc. 75 ma (max)
Note on E104: Cuerdas de alambres de cobre rojo de 1.35 mm2 aisladas en P.V.C. no propagante de llama de colores blanco y negro. Tensión de servicio 300 v.c.a. Pareado de los conductores con un paso de 50 mm dando 20 torsiones por metro. Blindaje: cinta de aluminio poliestrer aplicada en forma helicoidal sobre los conductores + una cuerda estañada de drenaje. Cubierta exterior: P.V.C no propagante de llama y baja emisión de humos

## Conectividad
1156281711
contacto@fiesa.com.ar
Lista de precios a la fecha: 09/04/2025 15:38:26
*Precios unitarios expresados en dólares estadounidenses, sin IVA. Los precios y los stocks pueden sufrir modificaciones sin previo aviso.
**Los productos DVR, NVR y MONITORES tienen agregado en su valor, el Impuesto Interno correspondiente.
Conectores y accesorios
Marca | Código EAN | Foto | Artículo | Detalle Categoría | Precio Gremio USD | IVA | Total USD
Commscope | 741149132244 |  | 1116698-1; Roseta doble beige | Roseta doble beige | 9.88 | 21% | 11.96
Commscope | 741149143202 |  | 1375191-2; Jack CAT5, negro | Jack categoría 5, negro AMP/Commscope | 10.04 | 21% | 12.14
Commscope | CO155D2-01F004 |  | 1859244-4; Patchcord CAT5, 1.20m, negro | Patchcord UTP categoría 5, 1.20m, negro | 10.77 | 21% | 13.03
Commscope | 6-554720-3 |  | PLUG MACHO RJ-45 AMP | Conector Plug RJ-45 8pines 24/26AWG, Cat5E | 0.83 | 21% | 1
dLux | 19160-VC |  | D-CAPUCHONES | Capuchones para RJ45 | 0.36 | 21% | 0.44
dLux | V-PLUG RJ45 |  | DL-RJ45; PLUG MACHO RJ-45 CAT5E | Ficha RJ45 plástica Cat5E | 0.28 | 21% | 0.34
dLux | 20049 |  | DL-RJ45HH; Cupla unión RJ45 | Cupla unión RJ45 hembra-hembra | 0.45 | 21% | 0.54
Furukawa | 7893137298630 |  | 35103094 Patchcord CAT5E, 2m, negro | Patchcord Cat 5E, 2m, negro | 12.3 | 21% | 14.88
Furukawa | 35103100 |  | Patchcord CAT5E, 0,50m, negro | Patchcord Cat 5E, 0,50m, negro | 5.9 | 21% | 7.14
GLC Tec | 20252 |  | CE-4002 JACK RJ45 110 IDC,A/B, BLANCO | Jack RJ45, blanco, ABS de alto impacto | 0.9 | 21% | 1.09
GLC Tec | 20254 |  | CE-4080 ROSETA 1 PORTS C/TAPA | Roseta 1 puerto, con tapa | 0.97 | 21% | 1.17
GLC Tec | 20247 |  | CE-4615 PATCH CORD UTP CAT.5E 0.6M | {"text":"","hyperlink":"https://www.fiesa.com.ar/DETALLE/ITEM_ID=2826;/fiesa.aspx"} | 0.89 | 21% | 1.08
GLC Tec | 20248 |  | CE-4616 PATCH CORD UTP CAT.5E 1.2M | {"text":"","hyperlink":"https://www.fiesa.com.ar/DETALLE/ITEM_ID=2827;/fiesa.aspx"} | 1.33 | 21% | 1.61
GLC Tec | 20249 |  | CE-4617 PATCH CORD UTP CAT.5E 1.8M | {"text":"","hyperlink":"https://www.fiesa.com.ar/DETALLE/ITEM_ID=2828;/fiesa.aspx"} | 1.55 | 21% | 1.88
GLC Tec | 20250 |  | CE-4618 PATCH CORD UTP CAT.5E 2.4M | {"text":"","hyperlink":"https://www.fiesa.com.ar/DETALLE/ITEM_ID=2829;/fiesa.aspx"} | 1.97 | 21% | 2.38
Net Quality | 20209 |  | NQ-PC3 | Patch Cord de 3 metros | 2.5 | 21% | 3.03
Net Quality | 20210 |  | NQ-PC5 | Patch Cord de 5 metros | 3 | 21% | 3.63
Enlaces inalámbricos
Marca | Código EAN | Foto | Artículo | Detalle Categoría | Precio Gremio USD | IVA | Total USD
Hikvision | 317200007 |  | DS-3WF02C-5AC/O | Transmisor de señal Ethernet vía radio wireless exterior. Punto a punto/Multipunto, 35º(867Mbps). 802.11/a/n/ac. Ganancia 9dBi. 1x10/100/1000 (1xPoE) | 110 | 10.5% | 121.55
Hikvision | 301800638 |  | DS-3WF03C | Punto de Acceso PTP Y PTMP en 5 GHz, Hasta 300 Mbps, | 218.2 | 10.5% | 241.11
Ubiquiti | 18032-5G20 |  | AM-5G20-90 | Antena estación base 20 dbi 90º, para Rocket M5, 5ghz | 99 | 21% | 119.79
Ubiquiti | 18780-5G34 |  | RD-5G34 | Antena parabólica 5 Ghz 34 dbi | 533.65 | 21% | 645.72
Ubiquiti | 18778-ROCKETM2 |  | ROCKETM2 | Enlace inalámbrico 2G 150Mbps 50km Eth PoE, comp. con ant sect y dish | 99.71 | 10.5% | 110.18
Fibra óptica
Marca | Código EAN | Foto | Artículo | Detalle Categoría | Precio Gremio USD | IVA | Total USD
Furukawa | 7893137098629 |  | FU-35200591 | Patchcord SC/SC, 2.5mts | 136.35 | 10.5% | 150.67
Furukawa | 7893137133894 |  | FU-35200876 | Patchcord LC/LC, 2.5mts | 163.11 | 10.5% | 180.23
Furukawa | 7893137127053 |  | FU-35260276 | Módulo distribuidor para fibra óptica | 185.52 | 21% | 224.48
Smatfiber | 19165-XCU |  | X-CU-LCD-MM | Cupla LC duplex multimodo | 10.8 | 21% | 13.07
Smatfiber | 19166-XCU |  | X-CU-SCS-MM | Cupla SC simplex multimodo | 9.45 | 21% | 11.43
TP-Link | 19169-MC100 |  | TP-MC100CM | Media converter SC MM - 10/100 | 60.72 | 21% | 73.47
Racks y accesorios
Marca | Código EAN | Foto | Artículo | Detalle Categoría | Precio Gremio USD | IVA | Total USD
dLux | 17954-PL01 |  | PL01 | Planchuela para rack 19" | 4.21 | 21% | 5.1
dLux | 17955-PL02 |  | PL02 | Planchuela para rack 19" | 4.21 | 21% | 5.1
Fayser | 1657030-1A00000 |  | 1657030-1 ; Canal de tensión para rack 5 tomas | Canal de tension para rack, 5 tomas Richi, sin térmica. | 158.11 | 21% | 191.32
GLC Tec | 20256 |  | GLC-BAND-FIJA-001 BANDEJA P/RACK FIJA LIVIANA 1UN. X 300MM | Bandeja Para Rack fija, liviana, x300mm | 16.14 | 21% | 19.53
GLC Tec | 20265 |  | GLC-MURAL-12U500 MURAL SOHO 12U - 500 mm - 19"" Pta. Crist./4soportes DESARMADO | Rack mural SOHO, 12RU - 500 mm, 19", con puerta de cristal, 4soportes, DESARMADO | 155.97 | 21% | 188.72
GLC Tec | 20280 |  | GLC-MURAL-15U500 MURAL SOHO 15U - 500 mm - 19"" Pta. Crist./4soportes DESARMADOS | Rack mural SOHO, 15RU - 500 mm, 19", con puerta de cristal, 4soportes, DESARMADO | 177.6 | 21% | 214.9
GLC Tec | 20262 |  | GLC-MURAL-3U370 MURAL CCTV 3U - 370MM 19" DESARMADOS | Rack mural para CCTV, 3RU, 370mm, 19" DESARMADO | 59.42 | 21% | 71.9
GLC Tec | 20263 |  | GLC-MURAL-5U370 MURAL CCTV 5U - 370MM 19" DESARMADOS | Rack mural para CCTV, 5RU, 370mm, 19" DESARMADO | 71.1 | 21% | 86.03
GLC Tec | 20264 |  | GLC-MURAL-6U500 MURAL SOHO 6U - 500 mm - 19"" Pta. Crist./4soportes DESARMADOS | Rack mural SOHO, 6RU - 500 mm, 19", con puerta de cristal, 4soportes, DESARMADO | 109.15 | 21% | 132.07
GLC Tec | 20279 |  | GLC-MURAL-9U500 MURAL SOHO 9U - 500 mm - 19"" Pta. Crist./4soportes DESARMADOS | Rack mural SOHO, 9RU - 500 mm, 19", con puerta de cristal, 4soportes, DESARMADO | 133.06 | 21% | 161
GLC Tec | 20258 |  | GLC-ORGAB-001 ORGANIZADOR DE CABLE DE 1 U | Organizador de cable para racks de 1 RU | 6.75 | 21% | 8.17
GLC Tec | 20259 |  | GLC-ORGCR-001 ORGANIZADOR DE CABLE DE 1U C/TAPA | Organizador de cable para rack de 1 RU con tapa | 7.01 | 21% | 8.48
GLC Tec | 20257 |  | R-1001 CANAL DE TENSIÓN HTAL 5T | CANAL de tensión para rack, 5 tomas | 50 | 21% | 60.5
Hikvision | 18406-1U380 |  | 1U380BRACKET | Planchuela para rack tamaño 1 RU para equipos de 17" | 6.1 | 21% | 7.38
Net Quality | 20080 |  | Rack Net Quality 5406, desarmado | Rack mural 19", 6RU, alto 360mm, ancho 530 profundidad 400mm, con puerta de cristal, DESARMADO | 104.44 | 21% | 126.37
Quality Tech | 0B310131NV0N000 |  | Q-QBA-6T220R ; Canal de tensión para rack 6 tomas | Canal de tension para rack, 6 tomas, sin térmica. | 158.11 | 21% | 191.32
Quality Tech | 0B110110K00N000 |  | Q-QBF19-1U300V ; Bandeja fija ventilada para rack | Bandeja fija para rack, 1RU, 300mm, ventilada. | 73.78 | 21% | 89.27
Quality Tech | 0O110100400N000 |  | Q-QOC19-1UHA ; Organizador de cables | Organizador de cables | 35.14 | 21% | 42.52
Switches
Marca | Código EAN | Foto | Artículo | Detalle Categoría | Precio Gremio USD | IVA | Total USD
GLC Tec | 20260 |  | GLC-C106-58W Switch 4 ports POE *10/100Mbps + 2 port 10/100 uplink | Switch 4 ports POE 10/100Mbps + 2 port 10/100 uplink, Modo Normal/ Extendido (hasta 250 metros), Poe Budget 58W | 33.17 | 21% | 40.14
GLC Tec | 20261 |  | GLC-C110-100W Switch 8 ports POE *10/100Mbps + 2 port 10/100 uplink | Switch 8 ports POE 10/100Mbps + 2 port 10/100 uplink, Modo Normal/ Extendido (hasta 250 metros), Poe Budget 100W | 52.7 | 21% | 63.77
Hikvision | 301801291 |  | DS-3E0105P-E/M(B) | Switch 4 ports PoE + 1uplink 100 Mbps, 802.3af, max power 35W | 30.3 | 10.5% | 33.48
Hikvision | 301801293 |  | DS-3E0109P-E/M(B) | Switch 8 ports PoE + 1 uplink 100 Mbps, 802.3af/at, max power 60W | 46.9 | 10.5% | 51.82
Hikvision | 301801346 |  | DS-3E0310HP-E | Switch PoE+ no administrable, 7 Puertos 100 Mbps PoE+ más 1 Puerto 100 Mbps PoE++, 2 Puertos 1000 Mbps Uplink, 110 Watts | 87.1 | 10.5% | 96.25
Hikvision | 301802544 |  | DS-3E0326P-E/M(C) | Switch 24 ports PoE 10/100 + 1 Gbe + 1 SFP, 802.3af/at, max 225W | 192.2 | 10.5% | 212.38
Hikvision | 301801375 |  | DS-3E0505P-E | Switch Gigabit, no administrable, 4 Puertos 1000 Mbps PoE, más 1 Puerto 1000 Mbps de Uplink | 46.7 | 10.5% | 51.6
Hikvision | 301801376 |  | DS-3E0510P-E | Switch Gigabit, no administrable, 8 Puertos 1000 Mbps PoE, más 1 Puerto 1000 Mbps de Uplink, 110 Watts | 94.2 | 10.5% | 104.09
Hikvision | 301801378 |  | DS-3E0518P-E | Switch 16 ports PoE 10/100 +1 Gbe + 1 SFP, 802.3af/at | 217.4 | 10.5% | 240.23
Hikvision | 301801516 |  | DS-3E0520HP-E | Switch PoE+, no administrable, 16 Puertos 100 Mbps PoE hasta 250 Metros, 225 Watts | 296.7 | 10.5% | 327.85
Hikvision | 301801428 |  | DS-3E0526P-E/M | Switch Gigabit PoE+, No Administrable, 24 Puertos 10/100/1000 Mbps PoE+, 2 Puertos SFP Uplink, 225 W | 246.8 | 10.5% | 272.71
Hikvision | 301801787 |  | DS-3E1105P-EI | Switch monitoreable PoE+, 4 puertos 10/100 Mbps PoE más 1 puerto RJ45 Uplink, PoE extendido Hasta 250 metros / 60 W | 47.8 | 10.5% | 52.82
Hikvision | 301802979 |  | DS-3E1105P-EI (V2) | Switch monitoreable PoE+, 4 puertos 10/100 Mbps PoE más 1 puerto RJ45 Uplink, PoE extendido Hasta 250 metros / 60 W | 47.8 | 21% | 57.84
Hikvision | 301802703 |  | DS-3E1105P-EI/M | Switch monitoreable PoE+, 4 puertos 10/100 Mbps PoE más 1 puerto RJ45 Uplink, PoE budget 45W | 36.4 | 10.5% | 40.22
Hikvision | 301802981 |  | DS-3E1105P-EI/M (V2) | Switch monitoreable PoE+, 4 puertos 10/100 Mbps PoE más 1 puerto RJ45 Uplink, PoE budget 45W | 36.5 | 21% | 44.17
Hikvision | 301802041 |  | DS-3E1106HP-EI | Switch monitoreable PoE+, 4 puertos 10/100 Mbps PoE más 2 puerto RJ45 Uplink | 60.4 | 10.5% | 66.74
Hikvision | 301801788 |  | DS-3E1309P-EI | Switch PoE administrable via web, 8 puertos 10/100 + 1 uplink, 110W | 88 | 10.5% | 97.24
Hikvision | 301802705 |  | DS-3E1309P-EI/M | Switch PoE, monitoreable, 8 Puertos 100 Mbps PoE+ más 1 Puerto 1000 Mbps Uplink, 60 W | 65.1 | 10.5% | 71.94
Hikvision | 301800859 |  | DS-3E1318P-E | Switch PoE adm via web, 16 puertos 10/100 + 2 combo Gbe | 477.9 | 10.5% | 528.08
Hikvision | 301803156 |  | DS-3E1318P-EI(B) | Switch PoE adm via web, 16 puertos 10/100 + 2 combo Gbe | 213.3 | 21% | 258.09
Hikvision | 301802707 |  | DS-3E1318P-EI/M | Switch PoE adm via web, 16 puertos 10/100 + 2 combo Gbe | 159.7 | 10.5% | 176.47
Hikvision | 301802747 |  | DS-3E1518P-EI (V2) | Switch de 16 Puertos PoE Gigabit | 229 | 10.5% | 253.05
Hikvision | 301802750 |  | DS-3E1526P-EI/M | Switch 24 puertos, administrable | 287.6 | 10.5% | 317.8
Hikvision | 301802031 |  | DS-3E1526P-SI | Switch Gigabit PoE+, Administrable, 24 Puertos 1000 Mbps PoE+, 2 Puertos SFP, PoE Extendido 250 Metros, 370 Watts | 492.8 | 10.5% | 544.54
Hikvision | 301801602 |  | DS-3T0506HP-E/HS | Switch Industrial No Administrable Gigabit, 3 Puertos Gigabit PoE+, 1 Puerto Gigabit PoE++, 65W Total | 97.8 | 10.5% | 108.07
Hikvision | 301801604 |  | DS-3T0510HP-E/HS | Switch industrial no administrable Gigabit, 6 Puertos Gigabit PoE+ (30 W), 2 Puertos Gigabit PoE++ (60 W), 120 W Total | 162 | 10.5% | 179.01
Herramientas
Marca | Código EAN | Foto | Artículo | Detalle Categoría | Precio Gremio USD | IVA | Total USD
Furukawa | 20060 |  | FU-35050332 | Herramienta de impacto 110 | 356.99 | 21% | 431.96
Proskit | 7791269290983 |  | 8PK-CT001 | Pelacable UTP/FTP | 14 | 21% | 16.94
Prounion | 7791269019935 |  | UCP-376TX | Pinza crimpeadora, RJ9/11/45, con crique | 62.04 | 21% | 75.07
Note on E10: Caja de Pared, 2 Puertos, Beige, (Series 110, SL, MT-RJ).
Note on E11: Conector hembra modular de la serie SL, categoría 5E. Cuenta con un perfil delgado y es compatible con las placas frontales de las series SL y 110Connect.
Note on E12: Cable UTP de 1,20m de longitud, conectorizado, armado y certificado de fábrica, con conectores RJ45 en ambos extremos.
Note on E14: Capuchón para fichas RJ45. Diseño compatible con todas las fichas RJ45, compatible con categorías 5, 5E y 6. Puede ser utilizado también para video con baluns, telefonía, etc. Apto para cable red LAN ETHERNET. Protege a los cables y conectores y extiende la vida útil de los mismos. Fácil de colocar.
Note on E25: Patch Cord de 3mts - Con ficha RJ45 - Color negro. Categoría 5e.
Note on E26: Patch Cord de 5 metros, con ficha RJ45, color negro. Categoría 5e , estándares TIA/EIA 568A, ISO/IEC 11801, EN 50173 y EN 50288-3-1 y permite trabajar a velocidades de hasta 1000Mbps dentro de un entorno Ethernet.
Note on E31: Equipo para conexión punto a punto y punto multipunto. Interfaz WEB para fácil acceso a su configuración. Soporta estándar WiFi: IEEE802.11 a/n. Velocidad de hasta: 300 Mbps. Frecuencia de operación: 5 GHz. Antenas interconstruida de 15 dBi. Encriptacion: WPA-PSK / WPA2-PSK. Modo: Bridge. Ancho de canal ajustable: 20 MHz / 40 MHz. Alimentación: 24 V / 0.5 Amp (PoE Pasivo). Consumo en Watts: 10.1W. Potencia: 27 dBm. Dimensiones: 270 X 88 X 41 mm.
Note on E32: Antena, 5GHZ AIRMAX BASESTATION, 20DBI, Sectorial 90 grados. Para ROCKETM5
Note on E33: Antena (para PTP), 5GHZ, AIRMAX BASESTATION, 30 - 34 DBI. Para ROCKETM5
Note on E34: Enlace PTP o PTMP, 2X2 MIMO AIRMAX BASESTATION, 2GHZ, 150+MBPS, compatoble con antenas secoriales o Dish (PARA PTP). Alimentación POE 24V/1A incluida.
Note on E38: Cable de Fibra óptica prearmado, conectorizado, de 2,5mts. de longitud, con conectores SC en ambos extremos.
Note on E39: Cable de Fibra óptica prearmado, conectorizado, de 2,5mts. de longitud, con conectores LC en ambos extremos.
Note on E40: Caja de distribución óptica interna utilizada para derivación de cables ópticos en ambiente interno, típicamente de edificios. Capacidad de 12 fibras por caja en una bandeja articulada. Salidas conectorizadas.
Note on E41: Acoplador de fibra óptica que permite el empalme de cables con la mínima pérdida posible. Se utilizan en los distribuidores, para facilitar la desconexión y cambio rápido. Dispone de conector LC en ambos lados. Permite el empalme de cables Duplex Multi-Modo (MM). Formato para ser instalado en un distribuidor con conectores LC.
Note on E42: Acoplador simplex de fibra óptica que permite el empalme de cables con la mínima pérdida posible. Dispone de conector SC en ambos lados. Permite el empalme de cables Multi-Modo (MM). Se utilizan en los distribuidores, para facilitar la desconexión y cambio rápido, acoplando el empalme de fibra con el patchcord que se conecta a los equipos receptores o emisores.
Note on E43: Convertidor de medios de comunicación diseñado para convertir la fibra 100BASE-FX a los medios de cobre 100BASE-TX o viceversa. Diseñado bajo las normas de IEEE 802.3u 10/100Base-TX y 100Base-FX, el MC100CM está diseñado para su uso con cables de fibra multi-modo y utiliza el conector tipo SC. Transmisión a distancias extendidas de fibra óptica que utilizan fibra multimodo de hasta 2 kilómetros.
Note on E47: Planchuela para rack 19", tamaño 1 RU, c/ tornillos p/ equipos de 17"
Note on E48: Planchuela para rack 19", tamaño 1,5 RU, c/ tornillos p/ equipos de 17"
Note on E49: Canal de tensión 220V de 5 tomas, rackeable, 19". Tomas de tres patas planas 10A. No incluye interruptor termomagnético.
Note on E50: Bandeja con fijación frontal de 19” y 1RU, válida para cualquier marca. Capacidad de carga: 10Kg. Acabado Superficial: recubierta con pintura en polvo poliéster. Color: Negro RAL 9005.
Note on E51: Esta estructura con diseño inteligente, es ampliamente utilizado en sistemas de red, educativos, de radiodifusión y de telecomunicaciones. Es fácilmente montable en pared (con posibilidad de instalar pies para colocar en el piso). Con una capacidad de carga de 60kg, esta estructura, de acero laminado en frío, cuenta con puerta frontal y laterales desmontables. Además porta un cristal templado con espesor de 5 mm que le otorga la estética de un diseño profesional.
Note on E52: Esta estructura con diseño inteligente, es ampliamente utilizado en sistemas de red, educativos, de radiodifusión y de telecomunicaciones. Es fácilmente montable en pared (con posibilidad de instalar pies para colocar en el piso). Con una capacidad de carga de 60kg, esta estructura, de acero laminado en frío, cuenta con puerta frontal y laterales desmontables. Además porta un cristal templado con espesor de 5 mm que le otorga la estética de un diseño profesional.
Note on E53: Sofisticado y elegante, es la solución ideal para sistemas de CCTV y redes. Cumple con estándares internacionales, garantizando una estructura robusta de acero laminado en frío. Con capacidad de carga de 40KG, ofrece ventilación óptima, fácil instalación en la pared y opciones de accesorios. Su diseño inteligente y acabado negro resistente, cumpliendo con la norma ROHS, lo convierten en la elección perfecta para servidores y equipos de precisión en entornos de alta exigencia.
Note on E54: Sofisticado y elegante, es la solución ideal para sistemas de CCTV y redes. Cumple con estándares internacionales, garantizando una estructura robusta de acero laminado en frío. Con capacidad de carga de 40KG, ofrece ventilación óptima, fácil instalación en la pared y opciones de accesorios. Su diseño inteligente y acabado negro resistente, cumpliendo con la norma ROHS, lo convierten en la elección perfecta para servidores y equipos de precisión en entornos de alta exigencia.
Note on E55: Esta estructura con diseño inteligente, es ampliamente utilizado en sistemas de red, educativos, de radiodifusión y de telecomunicaciones. Es fácilmente montable en pared (con posibilidad de instalar pies para colocar en el piso). Con una capacidad de carga de 60kg, esta estructura, de acero laminado en frío, cuenta con puerta frontal y laterales desmontables. Además porta un cristal templado con espesor de 5 mm que le otorga la estética de un diseño profesional.
Note on E56: Esta estructura con diseño inteligente, es ampliamente utilizado en sistemas de red, educativos, de radiodifusión y de telecomunicaciones. Es fácilmente montable en pared (con posibilidad de instalar pies para colocar en el piso). Con una capacidad de carga de 60kg, esta estructura, de acero laminado en frío, cuenta con puerta frontal y laterales desmontables. Además porta un cristal templado con espesor de 5 mm que le otorga la estética de un diseño profesional.
Note on E57: El sistema de organización de cables de GLC ha sido diseñado para la distribución efectiva del cableado, al permitir incrementar su densidad mediante la utilización óptima del espacio, dándole al mismo tiempo un aspecto más profesional a todo el sistema.
Note on E58: El sistema de organización de cables de GLC ha sido diseñado para la distribución efectiva del cableado, al permitir incrementar su densidad mediante la utilización óptima del espacio, dándole al mismo tiempo un aspecto más profesional a todo el sistema.
Note on E59: El canal de tensión de GLC fue desarrollado con el fin de poder administrar la necesidad de energía eléctrica correcta y de forma prolija dentro de un rack.
Note on E60: Planchuela de 1RU 19", apta para DS-76xxNI y DS-76xxHUHI 8/16 discos. Distancia entre orificios 21mm. Contenido: 2 piezas (para un dispositivo), con tornillos.
Note on E61: Rack interior modelo 5406. Puerta Cristal templado con cerradura. Espesor de la puerta 1mm. Panel trasero de chapa. Entrada de aire superior para cooler de 100mm Color: Negro. Laterales desmontables. Incluye un kit de tornillos y tuercas, guías, cerradura, llaves y cubre tapa.
Note on E62: Canal de tensión 220V de 6 tomas, rackeable, 19". Tomas de tres patas planas 10A. Fabricadas en chapa de acero de espesor 1.25 mm. Tratamiento de superficie fosfatizado y pintado electrostáticamente con pintura en polvo termoconvertible. No incluye interruptor termomagnético.
Note on E63: Bandeja para rack de 19", 1RU, 300mm. Fabricadas en chapa de acero de espesor 1.65 mm. Soportes laterales reforzados con sujeción delantera y trasera regulable. Tratamiento de superficie fosfatizado y pintado electrónicamente con pintura en polvo termoconvertible. Se utilizan para montar en racks dispositivos que por su tamaño no son naturalmente rackeables, o no tienen medidas normalizadas.
Note on E64: Organizador de cables Horizontal Abierto 1U, sin tapa. Utilizado para la organización de cables de cobre y fibra, para ingreso o egreso de los mismos, o para marcar los movimientos verticales u horizontales. Estructura compuesta en láminas de acero SAE 1010 de 1.00 mm de espesor.
Note on E68: Switch POE estándar de 100M que proporciona 10/100M RJ45 de forma adaptable. Los puertos 1-4 cuentan con capacidad de alimentación POE y se pueden usar como alimentación de energia para dispositivos Ethernet que admitan este estándar. Los puertos POE pueden detectar y reconocer automáticamente el dispositivo que necesita ser alimentado mientras cumpla con el estándar IEEE 802.3af/at y alimentación a través del cable de red. El GLC-C106-58W admite dos modos: modo Switch normal y modo extendido contando hasta 250 metros de transmisión. Es totalmente compatible con cámaras IP, puntos de acceso, teléfonos IP, ordenadores, impresoras y más.
Note on E69: Switch POE estándar de 100M que proporciona 10/100M RJ45 de forma adaptable. Los puertos 1-8 cuentan con capacidad de alimentación POE y se pueden usar como alimentación de energia para dispositivos Ethernet que admitan este estándar. Los puertos POE pueden detectar y reconocer automáticamente el dispositivo que necesita ser alimentado mientras cumpla con el estándar IEEE 802.3af/at y alimentación a través del cable de red. El GLC-C110-100W admite dos modos: modo Switch normal y modo extendido contando hasta 250 metros de transmisión. Es totalmente compatible con cámaras IP, puntos de acceso, teléfonos IP, ordenadores, impresoras y más.
Note on E70: Switch PoE de 4 puertos (RJ-45) 10/100 Mbps, más un puerto 100 Mbps (RJ-45). No gestionado. 4 puertos PoE/PoE+ (802.3af). Modo extendido disponible para alcanzar una transmisión por cable de hasta 250 metros. PoE 35W total máx., proporciona hasta 30W por puerto. Optimizacion de buffer para garantizar la transmisión de video. Protección de picos hasta 6 kV. Alimentación: 48 Vdc, 0,8A. Rango de temperatura: 0º-40ºC. Dimensiones: 105 mm × 27.6 mm × 83.1 mm. Peso: 200 Grs.
Note on E71: Switch PoE de 8 puertos (RJ-45) 10/100 Mbps, más un puerto 100 Mbps (RJ-45). No gestionado. 8 puertos PoE/PoE+ (802.3af, 802.3at). Modo extendido disponible para alcanzar una transmisión por cable de hasta 250 metros. PoE 60W total máx., proporciona hasta 30W por puerto. Optimizacion de buffer para garantizar la transmisión de video. Protección de picos de tensión hasta 6kV. Alimentación: 48 V CC, 1,35 A. Rango de temperatura: 0º-40ºC. Dimensiones: 170 x 27,6 x 93,1 mm. Peso: 350 Grs.
Note on E72: 7 Puertos PoE 100 Mbps 802.3 af/at (30 Watts). 1 Puerto HiPoE 100 Mbps (60 Watts), Ideal para PTZ robustos. 2 Puertos uplink 1000 Mbps. Soporta modo extendido hasta 250 metros por cámara. Dimensiones: 217.6 x 27.8 x 103.35 mm. Alimentación: 48 Vcc / 2.5 A (fuente incluida). Consumo total: 120 watts..
Note on E73: Switch PoE de 24 puertos (RJ-45) 10/100 Mbps, más 1 puertos RJ45 Gbit y un puerto Gbit óptico. No gestionado. 24 puertos PoE/PoE+ (802.3af, 802.3at). Modo extendido disponible para alcanzar una transmisión por cable de hasta 250 metros. PoE 225W total máx., proporciona hasta 30W por puerto. Optimizacion de buffer para garantizar la transmisión de video. Protección de sobretensión. Alimentación: 100-240V AC, 50/60Hz, Consumo 250W. Rango de temperatura: 0º-40ºC.
Note on E74: Switch de escritorio de 5 puertos 10 / 100 / 1000 Mbps. Optimización de buffer para garantizar la transmisión de video. Capacidad máxima de Watts: 60 W. Administración máxima de Watts por puerto: 30 W. ?4 puerto PoE 802.3af/at. ?Alimentación: 48 Vcc / 0.8 A. (Incluye fuente de alimentación). Dimensiones: 105 mm x 27.6 mm x 83.1 mm. Peso: 0.52 Kg. Temperatura De Funcionamiento: 0 °C a 40 °C.
Note on E75: Switch de 8 Puertos PoE+ Gigabit 802.3 af/at (30 Watts por puerto). 1 Puerto uplink Gigabit. 1 Puerto SFP. Dimensiones: 217.6 x 27.8 x 108.55 mm. Peso: 0,6 kg. Alimentación: 48 Vcc / 2.5 A (fuente incluida). Power budget: 110W. Temperatura de Funcionamiento: 0 °C a 40 °C.
Note on E77: Switch PoE no administrable de 16 Puertos. Optimización de búfer para transmisión de video. Los puertos 1, 2, 3 y 4 soportan PoE++/bt (hasta 90 Watts), los demás puertos soportan PoE+ (30 Watts). 2 puertos de uplink Gigabit + 2 puertos SFP. Capacidad máxima de Watts: 225 W. Temperatura de Operación: -10°C a 55°C. ?Alimentación: 100 a 240 VCA. Dimensiones: 440 x 220.8 x 44 mm. Peso: 2.79 Kg.
Note on E78: .
Note on E79: Switch de 4 Puertos PoE 10/100 Mbps 802.3 af/at (30 Watts). 1 Puertos uplink 10/100 Mbps. Soporta modo extendido hasta 250 metros por cámara. Monitoreo de estado de salud de red y envío de alarmas. Compatible con plataforma Hik-PartnerPro, Hikcentral e iVMS-4200. Potencia máxima PoE soportada 60 W. Máximo consumo de energía 65 W. Dimensiones (An x Al x Pr) 105 × 27.5 × 83.1 mm. Temperatura de funcionamiento: -0–40 ?. Fuente de alimentación 48 VDC, 1.35 A (incluida). Peso 0.22 kg.
Note on E80: Switch de 4 Puertos PoE 10/100 Mbps 802.3 af/at (30 Watts). 1 Puertos uplink 10/100 Mbps. Soporta modo extendido hasta 250 metros por cámara. Monitoreo de estado de salud de red y envío de alarmas. Compatible con plataforma Hik-PartnerPro, Hikcentral e iVMS-4200. Potencia máxima PoE soportada 60 W. Máximo consumo de energía 65 W. Dimensiones (An x Al x Pr) 105 × 27.5 × 83.1 mm. Temperatura de funcionamiento: -0–40 ?. Fuente de alimentación 48 VDC, 1.35 A (incluida). Peso 0.22 kg.
Note on E81: Switch de 4 Puertos PoE 10/100 Mbps 802.3 af/at (30 Watts). 1 Puerto uplink 10/100 Mbps. Soporta modo extendido hasta 300 metros por cámara. Monitoreo de estado de salud de red y envío de alarmas. PoE Watchdog: permite resetear cámaras que no responden. Compatible con plataforma Hik-PartnerPro, Hikcentral e iVMS-4200. Potencia máxima PoE soportada 45 W. Máximo consumo de energía 50 W. Dimensiones (An x Al x Pr) 121.1 mm × 27.6 mm × 83.1 mm. Temperatura de funcionamiento: -0–40º. Fuente de alimentación 54VDC, 0.92A (incluida). Peso 0.26 kg.
Note on E82: Switch de 4 Puertos PoE 10/100 Mbps 802.3 af/at (30 Watts). 1 Puerto uplink 10/100 Mbps. Soporta modo extendido hasta 300 metros por cámara. Monitoreo de estado de salud de red y envío de alarmas. PoE Watchdog: permite resetear cámaras que no responden. Compatible con plataforma Hik-PartnerPro, Hikcentral e iVMS-4200. Potencia máxima PoE soportada 45 W. Máximo consumo de energía 50 W. Dimensiones (An x Al x Pr) 121.1 mm × 27.6 mm × 83.1 mm. Temperatura de funcionamiento: -0–40º. Fuente de alimentación 54VDC, 0.92A (incluida). Peso 0.26 kg.
Note on E83: Switch Poe, puertos 4 × 10/100 Mbps PoE port,2 × 10/100 Mbps RJ45. Hi-PoE: Port 1. PoE: Ports 2 to 4. Máximo en puerto de Alimentación: 60 W. PoE Power Budget 60 W. Carcasa Metal, IP40. Peso Neto 0.245 kg. Dimensiones (W X H X D) 145.0 mm × 25.6 mm × 68.45 mm. Temperatura de Funcionamiento 0 °C a 40 °C. Condiciones de Humedad 5% a 95% (sin condensación). Fuente de Alimentación 48 VDC, 1.35 A (incluida). Consumo de Energía 65 W.
Note on E84: Switch PoE administrable. 8 puertos PoE 802.3af/at RJ45 de 10/100 Mbps. 1 puerto RJ45 de 10/100/1000 Mbps para Uplink. Gestión de topología de Red. PoE extendido de hasta 250 metros para alimentar cámaras. Compatible con plataforma de administración Hik-ProConnect, HikCentral e iVMS4200. Máximo de energía PoE 110 W. Dimensiones (An x Al x Pr) 170 × 27.6 × 93.1 mm. Temperatura de funcionamiento: -10–55º. Fuente de alimentación 48 VDC, 2.5A (incluida), consumo máximo 120W. Peso 0.35 kg.
Note on E85: Switch PoE administrable. Optimizacion de bufer para garantizar la transmisión de video. Capacidad máxima de Watts: 60 W. Administración máxima de Watts por puerto: 30 W. ?8 puerto PoE 802.3af/at que soportan modo extendido. ?Alimentación: 48 VDC, 1.35 A (Fluente Incluida). Dimensiones: 170.00 mm × 27.60 mm × 93.10 mm. Peso: 0.9 Kg. Modo extendido disponible para alcanzar una transmisión por cable de hasta 300 metros (al momento de habilitar el modo extendido, el ancho de banda será de 10Mbps y la alimentación no deberá exceder de 8W máximo por puerto). Nota: se recomienda utilizar cableado Cat6 100% cobre para el modo extendido.
Note on E86: Switch PoE administrable vía web de 16 puertos de 100Mmps, más 2 puertos 1 GbE COMBO. Estándar 802.3af/at PoE. Administración por medio de interfaz web. Monitoreo y control de datos en puertos importantes. Modo extendido disponible para alcanzar una trans
Note on E89: Switch de 16 puertos PoE gigabit y 2 puertos ópticos gigabit de fibra. Capacidad de conmutación: 36 Gbps. Detecta automáticamente y reinicia las cámaras que no responden. Modo extendido disponible para alcanzar una transmisión por cable de hasta 300 m (se recomienda utilizar cableado Cat 6 100%cobre para el modo extendido). Admite la función de duplicación de puertos. Soporta la configuración de velocidad de puertos y control lento, y habilitación de puertos. Admite actualización remota, recuperación de parámetros predeterminados, visualización de registros, configuración de parámetros básicos de red, configuración de importación y exportación, sincronización de hora.Alimentación: 100 a 240 VCA, 50/60 Hz, máx. 4A. Temperatura de operación: - 10°C a 55°C. Dimensiones: 44 x 440 x 220.8 mm. Peso: 2,735 kg. PoE Standard IEEE 802.3af,IEEE 802.3at. Poe Budget: 230W (máximo 30W por puerto).
Note on E90: Switch Gigabit PoE+, administrable, 24 Puertos 1000 Mbps PoE+, 1 Puerto 1000 Mbps Uplink, 1 Puertos SFP Uplink Configuración Remota desde Hik-PartnerPro. PoE Budget 230 Watts. Optimización de bufer para garantizar la transmisión de video. Gestión de topología de Red. Envío de alarmas de Red. Monitoreo del estado de salud de Red. PoE extendido de hasta 300 m para encender cámaras. PoE Watchdog para detectar inactividad y reiniciar automáticamente las cámaras que no responden. Alimentación: 100~240 VAC, Max. 4A. Dimensiones: 440.0 mm × 220.8 mm × 44.0 mm. Peso: 2.96 Kg.
Note on E91: Switch 24 puertos PoE 802.3af/at RJ45 de 10/100/ 1000 Mbps. 2 puertos SFP para fibra óptica de 1Gb. Gestión de topología de Red. Envío de alarmas de Red. Monitoreo del estado de salud de Red. PoE extendido de hasta 250 m para encender cámaras. PoE Watchdog para detectar inactividad y reiniciar automáticamente las cámaras que no responden. Compatible con plataforma de administración Hik-PartnerPro, HikCentral e iVMS4200. PoE budget 370 Watts. Capacidad de conmutación 52 Gbps. Dimensiones (An x Al x Pr) 440 × 44 × 221 mm. Temperatura de funcionamiento: -10–55 ?. Peso 3 kg.
Note on E92: Switch industrial de 4 puertos. 1 puerto PoE 802.3af/at/bt RJ45 de 10/100/1000 Mbps. 3 puertos PoE 802.3af/at RJ45 de 10/100/1000 Mbps. 2 puertos SFP de 10/100/1000 Mbps para Uplink. El puerto "1" soporta hasta 60W y los puertos "3 y 4" soportan PoE extendido (300 m). PoE Watchdog para detectar inactividad y reiniciar automáticamente las cámaras que no responden. PoE budget 60 W. Capacidad de conmutación 12 Gbps. Dimensiones (An x Al x Pr) 158 × 101.2 × 31.6 mm. Temperatura de funcionamiento: -30 a 65 ?.
Note on E93: Switch industrial, 2 puertos PoE 802.3af/at/bt RJ45 de 10/100/1000 Mbps. 6 puertos PoE 802.3af/at RJ45 de 10/100/1000 Mbps. 2 puertos SFP de 10/100/1000 Mbps para Uplink. Los puertos 1 y 2 soportan hasta 60W y los puertos 7 y 8 soportan PoE extendido (300 metros). PoE Watchdog para detectar inactividad y reiniciar automáticamente las cámaras que no responden. PoE budget 110 W. Capacidad de conmutación 20 Gbps. Dimensiones (An x Al x Pr) 197 mm × 114.2 mm × 42.2 mm. Temperatura de funcionamiento: -30–65 ?.
Note on E97: Herramienta de impacto 110. Permite fijar de forma profesional los cables con los terminales compatibles. Empuñadura ergonómica.
Note on E98: Herramienta Pelacable Proskit para cables UTP. Longitud: 95 mm. Permite pelar facilmente cables UTP y además posee en uno de sus extremos una impactadora 110.
Note on E99: Pinza Crimpedora RJ-11 / RJ-12 / RJ-45 de 8, 6 y 4 pines. Posee pelacables de UTP. Con críquet. Longitud: 185 mm.

## Energía
1156281711
contacto@fiesa.com.ar
Lista de precios a la fecha: 09/04/2025 15:38:26
*Precios unitarios expresados en dólares estadounidenses, sin IVA. Los precios y los stocks pueden sufrir modificaciones sin previo aviso.
**Los productos DVR, NVR y MONITORES tienen agregado en su valor, el Impuesto Interno correspondiente.
Fuentes
Marca | Código EAN | Foto | Artículo | Detalle Categoría | Precio Gremio USD | IVA | Total USD
dLux | 16491-CB43112 |  | CB431-12 | Fuente cargador de baterias de 1 Amp Hiwata, 12V | 45.39 | 21% | 54.92
dLux | 17807-YGY121 |  | YGY-121000 | Fuente 12V-1A, 100-240V, 50/60 HZ 0.7A | 4.6 | 21% | 5.57
Hikvision | 19926 |  | KPL040F-5.5x2.1 ; Conector redondo | Fuente 12V - 3,3A para usos generales | 12.9 | 21% | 15.61
Net Quality | 20275 |  | Combo fuente FJ-SW20171205000D Net Quality 12V 5A CON CABLE 220V | Fuente switching 12V 5A | 15 | 21% | 18.15
Net Quality | 20212 |  | FJ-SW1202000A; Fuente 12V 2A | Fuente switching 12V 2A | 7.13 | 21% | 8.63
Paradox | KIT-PS817 |  | KIT Fuente UPS PS817 | Fuente de alimentación PS817, 12 VCC 1,75A, con gabinete, batería y trafo | 55.8 | 21% | 67.52
Power Plus | D125PC |  | LL-120050N - Fuente switching 12V 5AH plástica con cable | Fuente 12V-5A | 15 | 21% | 18.15
Power Plus | D125A-M-UPS |  | PP-MF120050F | Fuente de alimentación metálica, 12V 5A, con cables para batería externa, con función UPS | 48 | 21% | 58.08
Pronext | 20020 |  | FUE5V-2A | Fuente 5V 2A, ficha 5,5x2,1 | 7.37 | 21% | 8.92
UPS
Marca | Código EAN | Foto | Artículo | Detalle Categoría | Precio Gremio USD | IVA | Total USD
dLux | 19927-IN1500L |  | DL-IN1500L | UPS interactiva 1500VA, LED | 230 | 10.5% | 254.15
Hikvision | 314001112 |  | DS-UPS1000 | UPS Interactiva, 1000VA | 67 | 10.5% | 74.04
Hikvision | 314001232 |  | DS-UPS2000 | UPS Interactiva, 2000VA | 188 | 10.5% | 207.74
Hikvision | 314001233 |  | DS-UPS3000 | UPS Interactiva, 3000VA | 294.9 | 10.5% | 325.86
Hikvision | 314001113 |  | DS-UPS600 | UPS interactiva, 600VA | 54.4 | 10.5% | 60.11
Baterías
Marca | Código EAN | Foto | Artículo | Detalle Categoría | Precio Gremio USD | IVA | Total USD
dLux | 19924-DLB100 |  | DLB100-12 | Batería gel 12V / 100Ah | 259.4 | 21% | 313.87
dLux | 19923-DLB50 |  | DLB50-12 | Batería gel 12V / 50Ah | 135.9 | 21% | 164.44
dLux | 18579-DLB712 |  | DLB7-12 | Batería gel 12V / 7Ah | 16 | 21% | 19.36
dLux | 19922-DLB912 |  | DLB9-12 | Batería gel 12V / 9Ah | 41.94 | 21% | 50.75
Paneles Solares
Marca | Código EAN | Foto | Artículo | Detalle Categoría | Precio Gremio USD | IVA | Total USD
Ezviz | 307700306 |  | CS-CMT-Solar Panel-D | Panel solar compatible con modelos de cámaras Ezviz con baterías | 33.53 | 21% | 40.57
Note on E10: Fuente cargador de batería de 1 Amp. Alimentación de sensores o cámaras. Salida para disparo de sirenas con fusible independiente. Con capacidad para alojar la batería.
Note on E11: Fuente SWITCHING enchufable a 220V, salida plug 12VCC corriente 1AMP
Note on E12: Fuente 12V 3,3 Amp, con conector redondo 5,5mm x 2,1mm
Note on E14: Fuente para usos generales, CCTV, control de accesos, y para todo dispositivo que requiera un suministro estable y confiable. Característcas Técnicas: 100-240v, 0.7A, 50/60HZ. Conector 5,5x2,1 con positivo al centro. 12Vcc, 2000mA.
Note on E15: Fuente, cargador de alimentación conmutada, de 12 VCC, 1,75A, protección electrónica de corto circuito, sin fusibles, con restauración automática. Entrada para prueba de batería y LED indicador de estado de carga. Voltaje de entrada: 16,5 VAC. Voltaje de salida: 13,8 VCC. Corriente de carga: 280 mA o 700 mA (seleccionable). Dimensiones: 7,5 x 5,8 cm. Incluye transformador 220/16,5VACC 40VA, gabinete plástico y batería 12V/7A.
Note on E16: Fuente SWITCHING con cable interlock enchufable a la pared a 220V, salida plug 12VCC corriente 5AMP
Note on E17: Fuente de alimentación metálica. Entrada: 220 Vca - 50 Hz, 0.8A. Potencia: 60 W. Salida: 12Vcc 5A clase I. Voltaje regulable de salida +5% -3%. Led indicadores. Capacidad de carga de batería: 0.8A/h. Apta para conexiones de CCTV, alarmas, equipos de control de acceso, cerraduras magnéticas. FUNCIÓN UPS: ante cortes de energía conmuta en forma automática a una batería externa (no incluida) dando una autonomía de X horas (dependiendo de la carga y la batería). Al restablecerse el servicio, carga la batería y continua con su funcionamiento normal. Cuenta con protección contra cortocircuito, alta temperatura, alta tensión y alta corriente. Apta para usar en el interior solamente.
Note on E18: Fuente 5V 2Amp para equipos de control de asistencia ZKTECO
Note on E22: Sistema de alimentación ininterrumpida, categoría interactiva. Potencia máxima 1500 VA/900W. Frente con LEDs. Batería interna: 2 x 12V/9 Ah. Panel trasero con 6 tomas y filtro RJ45. Dimensiones: 353 x 149 x 162 mm. Peso: 9,8 kg.
Note on E23: Capacidad: 1000 VA / 600 W. Rango de voltaje de entrada: 140/290VAC, frecuencia 45-65 Hz. Voltaje de salida: 210/235 VAC, 50+/- 0,5 Hz. Formato de onda de salida: onda cuadrada (PWM). Batería interna: 12 V / 9 Ah. Tiempo de transferencia típico 2-6 ms (máximo 10 mseg). Tiempo de recarga típico: 4 a 6 hs para recupero del 90% de la capacidad. Protección de sobrecarga y cortocircuito. Temperatura de operación 0 a 40ºC, humedad 30-90%. Nivel de ruido menor a 40 dB. Peso: 5,4 Kg. Dimensiones: 274 mm × 95 mm × 139 mm.
Note on E24: UPS de capacidad 2000 VA / 1200 W. Batería: 12 V/9 Ah x 2. Pantalla LCD. Dimensiones 345mm × 122mm × 192mm. Peso Aprox. 11 kg.
Note on E25: UPS de capacidad 3000 VA / 1800 W. Entrada: 140 VAC a 290 VAC, 50/60 Hz autoadaptativa. Salida: 210 VAC a 235 VAC, 50/60 Hz. Tiempo de transferencia = 10 ms. Baterías: 12 V/9 Ah x 4. Tiempo de recarga: 6-8 horas para el 90% de la capacidad. Tiempo típico de Backup: a 100w: 150 min; a 600w: 15 min; a 900w: 6 min. Protecciones de sobrecarga y corto circuito. Pantalla LCD. Temperatura de funcionamiento: 0 °C a 40 °C, humedad 30% a 90% (sin condensación). Dimensiones: 412 mm × 145 mm × 210 mm. Peso Aprox. 18.5 kg.
Note on E26: Capacidad: 600 VA / 360 W. Rango de voltaje de entrada: 145/290VAC, frecuencia 45-65 Hz. Voltaje de salida: 200/255 VAC, 50+/- 0,5 Hz. 4 tomacorrientes traseros. Formato de onda de salida: onda cuadrada (PWM). Batería interna: 12 V / 7 Ah. Tiempo de transferencia típico 2-6 ms (máximo 10 mseg). Tiempo de recarga típico: 4 a 6 hs para recupero del 90% de la capacidad. Protección de sobrecarga y cortocircuito. Temperatura de operación 0 a 40ºC, humedad 20-90%. Nivel de ruido menor a 40 dB. Peso: 4.2 Kg. Dimensiones: 274 x 95 x 139 mm.
Note on E30: Batería 12V / 100Ah. Electrolito gelificado, libre de mantenimiento. Apta para aumentar el tiempo de respaldo de las UPS, conectada como batería externa. Compatible con modelo DL-ON1000.
Note on E31: Batería 12V / 50Ah. Electrolito gelificado, libre de mantenimiento. Apta para aumentar el tiempo de respaldo de las UPS, conectada como batería externa. Compatible con modelo DL-ON1000.
Note on E32: Batería 12V / 7Ah. Electrolito gelificado, libre de mantenimiento. Apta para paneles de alarma y electrificadores.
Note on E33: Batería 12V / 9Ah. Electrolito gelificado, libre de mantenimiento. Apta para paneles de alarma y UPS. Dimensiones: largo 151mm x ancho 65mm x alto 94mm. Peso: 2.5 kg.
Note on E37: Panel fabricado de celdas solares de silicio monocristalino que brinda hasta 6.18 W de potencia. Operará a máxima capacidad en días soleados para garantizar que la batería de la cámara tenga suficiente energía como para funcionar día y noche. Fabricado con una cubierta resistente y tornillos de acero inoxidable, con protección IP65, que tolera sin problemas la lluvia y el polvo. Incluye soporte ajustable que gira 360 grados y cable de 4 metros de largo. Dimensiones: 222.6 × 155.9 × 14.9 mm. Compatible con modelos CS-BC1C, CS-BC1-B1, CS-BC1-B2, CS-BC1-B3, CS-BC1.

## Cables
1156281711
contacto@fiesa.com.ar
Lista de precios a la fecha: 09/04/2025 15:38:26
*Precios unitarios expresados en dólares estadounidenses, sin IVA. Los precios y los stocks pueden sufrir modificaciones sin previo aviso.
**Los productos DVR, NVR y MONITORES tienen agregado en su valor, el Impuesto Interno correspondiente.
Eléctrico
Marca | Código EAN | Foto | Artículo | Detalle Categoría | Precio Gremio USD | IVA | Total USD
DAZ | 19918 |  | Cable 2 X 1.50MM BICOLOR, rollo 100m | Cable 2 X 1.50mm, precio por rollo de 100 metros | 59 | 21% | 71.39
DAZ | 19919 |  | Cable 2 X 1.50MM PARALELO, Blanco, rollo 100m | Cable 2 X 1.50mm, precio por rollo de 100 metros | 59 | 21% | 71.39
DAZ | 19920 |  | Cable eléctrico unipolar, Negro, rollo 100m | Cable 1 X 1.50mm, precio por rollo de 100 metros | 24.9 | 21% | 30.13
Portero
Marca | Código EAN | Foto | Artículo | Detalle Categoría | Precio Gremio USD | IVA | Total USD
DAZ | 19912 |  | Cable 1 par PORTERO, vaina blanca | Cable 1 par, vaina blanca, precio por rollo de 200 metros | 25.71 | 21% | 31.11
DAZ | 19913 |  | Cable 2 pares PORTERO, vaina blanca | Cable 2 pares, vaina blanca, precio por rollo de 200 metros | 36.36 | 21% | 44
DAZ | 19914 |  | Cable 4 pares PORTERO, vaina blanca | Cable 4 pares, vaina blanca, precio por rollo de 200 metros | 58.71 | 21% | 71.04
Telefónico
Marca | Código EAN | Foto | Artículo | Detalle Categoría | Precio Gremio USD | IVA | Total USD
DAZ | 19915 |  | Cable 1 par TELEFONICO, vaina blanca | Cable 1 par, vaina blanca, precio por rollo de 200 metros | 33.76 | 21% | 40.85
DAZ | 19916 |  | Cable 2 pares TELEFONICO, vaina blanca | Cable 2 pares, vaina blanca, precio por rollo de 200 metros | 53.25 | 21% | 64.43
DAZ | 19917 |  | Cable 4 pares TELEFONICO, vaina blanca | Cable de 4 pares, vaina blanca, precio por rollo de 200 metros | 92.47 | 21% | 111.89
UTP
Marca | Código EAN | Foto | Artículo | Detalle Categoría | Precio Gremio USD | IVA | Total USD
Commscope | 884024914/10 |  | CABLE CS24CM GRY CE5 4/24 U/UTP CPK 305M, vaina gris | Cable UTP, categoría 5, interior, 305mts, vaina gris. | 200 | 21% | 242
Commscope | 1427071-2 |  | CABLE CS30CM WHT C6 4/24 U/UTP RIB 305M, vaina blanca | Cable UTP, categoría 6, interior, 305mts, vaina blanca. | 257.61 | 21% | 311.71
Draka | 60064463 |  | CABLE CCTV 4P CMX PT EXT Draka, vaina negra | Cable UTP p/CCTV HD, 100% cobre, apto exterior, vaina negra, caja 305m | 95.6 | 21% | 115.68
Draka | 60102472 |  | CABLE LAN 4P CAT5E UTP EZ CMX EXT PT CX, vaina negra | Cable UTP categoría 5e, exterior, vaina negra, caja 305mts, Draka by Prysmian | 156 | 21% | 188.76
Draka | 60098652 |  | LAN UCHOME 4P CAT5E UTP CMX CZ CX EX | LAN UCHOME 4 Pares, CAT5E UTP, interior/exterior, 100% cobre | 98 | 21% | 118.58
Furukawa | 7893137037536 |  | CABLE 23200110; DATA CABLE MULTILAN U/UTP 24AWGX4P CAT 5E CMX OUTDOOR 305M, vaina negra | Cable UTP categoría 5 exterior, 305mts, vaina negra. | 182 | 21% | 220.22
Furukawa | 7893137038342 |  | CABLE 23200115; Data Cable SOHOPLUS U/UTP Cat 5E 24AWGX4P, vaina azul | Cable UTP categoría 5, interior, 305mts, vaina azul. | 162.5 | 21% | 196.63
Furukawa | 7893137311247 |  | CABLE 23400149; DATA CABLE MULTILAN U/UTP 24AWGX4P CAT6 IEC60332-1 CZ, vaina gris | Cable UTP cat6, interior, 305mts, vaina gris. | 261.43 | 21% | 316.33
Furukawa | 7893137172619 |  | CABLE 23400175; DATA CABLE GIGALAN U/UTP 23AWGX4P CAT6 CMX OUTDOOR 305M, vaina negra | Bobina Cable UTP Cat6, exterior, 305mts, vaina negra | 282.1 | 21% | 341.34
Furukawa | 7893137171322 |  | FU-23350048 CABLE FTP CAT-5E EXT 305M | CABLE MULTILAN CAT.5e INDUSTRIAL F/UTP (Blindado) OUTDOOR CMX, bobina por 305 metros | 497.9 | 21% | 602.46
GLC Tec | 20243 |  | CE-1104 CABLE UTP CAT. 5E INTERIOR/EXTERIOR X 305MTS GLC MAX | Cable UTP Cat. 5E para interior/exterior GLC, 100% cobre | 163.03 | 21% | 197.27
GLC Tec | 20244 |  | CE-1110 CABLE UTP ECO SOHO CAT 5E INTERIOR/EXTERIOR X 305MTS | Cable UTP Eco SOHO Cat 5e Exterior x 305mts | 65.06 | 21% | 78.72
GLC Tec | 20246 |  | CE-1423 CABLE UTP INTERIOR CAT6 X 305 MTS GLC MAX | Cable UTP CAT 6 interior, bobina 305 metros, 100% cobre | 210.6 | 21% | 254.83
GLC Tec | 20245 |  | CE-1430 CABLE UTP INTERIOR CAT6 X 305 MTS GLC | Cable UTP CAT6, interior, bobina 305 metros | 104.54 | 21% | 126.49
Hikvision | 307400069 |  | DS-1LN5E-E/E | Cable UTP categoría 5e, interior, caja 305mts | 122 | 21% | 147.62
Hikvision | 307400129 |  | DS-1LN5EO-UU/E | Cable UTP categoría 5e, exterior, vaina negra, caja 305mts | 135 | 21% | 163.35
Net Quality | 20039 |  | NQ-2P100; Bobina cable UTP 2 pares 100 metros | Bobina cable UTP 2 pares 100 metros, vaina negra, apto exterior | 12.55 | 21% | 15.19
Net Quality | 20215 |  | NQ-4P100; Bobina cable UTP 4 pares 100 metros | Bobina cable UTP 4 pares 100 metros, vaina negra, apto exterior | 21.26 | 21% | 25.72
Prysmian | 47944104 |  | CABLE Superastic LAN 4x24AWG CAT 5E UTP CMX, vaina azul | Cable UTP categoría 5e, interior, 100% cobre, caja 305mts | 143 | 21% | 173.03
Schneider Electric | 4892552791255 |  | ACT4P5EUCM3RBBU - CAT5E 4pr UTP 305m AZUL | CABLE LAN UTP CAT 5E PVC 305M AZUL – INTERIOR | 167.7 | 21% | 202.92
Note on E10: Ideal para sirenas o alimentación de dispositivos polarizados
Note on E11: Ideal para alimentación 220V de electrificadores, paneles de alarmas, etc.
Note on E12: Ideal para usos generales, electrificadores, paneles de alarmas, etc.
Note on E16: Ideal para sensores de sistemas de intrusión, timbres, frentes de porteros, buses de datos, etc. Conductores de cobre rojo recocido. Aislación de conductores en PEAD. Reunido de los conductores hasta 6 pares y agrupado por pares para capacidades mayores (cables de más de 4 pares a pedido). Vaina exterior de P.V.C. de color blanco. Resistencia mínima de aislación 10.000 megohm/km. Resistencia máxima de los conductores 148.5 ohm/km. Prueba de rigidez dieléctrica: entre conductores 1500 Vcc x 1 min. Se vende por rollo de 200 metros, no se fracciona.
Note on E17: Ideal para sensores de sistemas de intrusión, timbres, frentes de porteros, buses de datos, etc. Conductores de cobre rojo recocido. Aislación de conductores en PEAD. Reunido de los conductores hasta 6 pares y agrupado por pares para capacidades mayores (cables de más de 4 pares a pedido). Vaina exterior de P.V.C. de color blanco. Resistencia mínima de aislación 10.000 megohm/km. Resistencia máxima de los conductores 148.5 ohm/km. Prueba de rigidez dieléctrica: entre conductores 1500 Vcc x 1 min. Se vende por rollo de 200 metros, no se fracciona.
Note on E18: Ideal para sensores de sistemas de intrusión, timbres, frentes de porteros, buses de datos, etc. Conductores de cobre rojo recocido. Aislación de conductores en PEAD. Reunido de los conductores hasta 6 pares y agrupado por pares para capacidades mayores (cables de más de 4 pares a pedido). Vaina exterior de P.V.C. de color blanco. Resistencia mínima de aislación 10.000 megohm/km. Resistencia máxima de los conductores 148.5 ohm/km. Prueba de rigidez dieléctrica: entre conductores 1500 Vcc x 1 min. Se vende por rollo de 200 metros, no se fracciona.
Note on E22: Ideal para la instalación de sensores de sistemas de intrusión.Conductores estañados de cobre recocido electrolítico. Aislación de conductores en PEAD. Aislamiento de conductores en P.V.C. Reunión de los conductores en pares según norma Entel 755. Núcleo envuelto en cintas no higroscópicas de mylar y blindado electrostáticamente por una pantalla de aluminio aplicado en forma helicoidal conteniendo un conductor de drenaje aplicado entre ambas cintas. Vaina exterior de P.V.C. color blanco. Resistencia mínima de aislación 600 megohm/km. Resistencia máxima de los conductores 95 ohm/km. Prueba de rigidez dieléctrica: entre conductores 1500 Vcc x 1 min. entre conductores y blindaje 2500 Vcc x 3 seg. Diámetro Aprox. 3,30 mm. Peso Aprox. 14 Kg/Km. Se vende por rollo de 200 metros, no se fracciona.
Note on E23: Ideal para la instalación de sensores de sistemas de intrusión. Conductores estañados de cobre recocido electrolítico. Aislación de conductores en PEAD. Aislamiento de conductores en P.V.C. Reunión de los conductores en pares según norma Entel 755. Núcleo envuelto en cintas no higroscópicas de mylar y blindado electrostáticamente por una pantalla de aluminio aplicado en forma helicoidal conteniendo un conductor de drenaje aplicado entre ambas cintas. Vaina exterior de P.V.C. color blanco. Resistencia mínima de aislación 600 megohm/km. Resistencia máxima de los conductores 95 ohm/km. Prueba de rigidez dieléctrica: entre conductores 1500 Vcc x 1 min. entre conductores y blindaje 2500 Vcc x 3 seg. Diámetro Aprox. 4,20 mm. Peso Aprox. 22 Kg/Km. Se vende por rollo de 200 metros, no se fracciona.
Note on E24: Ideal para la instalación de sensores de sistemas de intrusión.Conductores estañados de cobre recocido electrolítico. Aislación de conductores en PEAD. Aislamiento de conductores en P.V.C. Reunión de los conductores en pares según norma Entel 755. Núcleo envuelto en cintas no higroscópicas de mylar y blindado electrostáticamente por una pantalla de aluminio aplicado en forma helicoidal conteniendo un conductor de drenaje aplicado entre ambas cintas. Vaina exterior de P.V.C. color blanco. Resistencia mínima de aislación 600 megohm/km. Resistencia máxima de los conductores 95 ohm/km. Prueba de rigidez dieléctrica: entre conductores 1500 Vcc x 1 min. entre conductores y blindaje 2500 Vcc x 3 seg. Diámetro Aprox. 5,30 mm. Peso Aprox. 36 Kg/Km. Se vende por rollo de 200 metros, no se fracciona.
Note on E28: Cable UTP Categoría 5E AMP Commscope. 4 pares calibre 24 AWG. Cumple todos los requerimientos de desempeño de las aplicaciones actuales y futuras, tales como Ethernet (10BASE-T), Fast Ethernet (100BASE-TX), Gigabit Ethernet (1000BASE-T), Token Ring, ATM 155 Mbps, TP-PMD 100 Mbps, ISDN, video análogo y digital, así como voz análoga y digital (VoIP y telefonía IP). Disponible en chaqueta color gris, en caja con longitud estándar libre de empalmes de 305 metros.
Note on E30: Cable tipo UTP especial para video HD, marca DRAKA (PRYSMIAN GROUP), uso interior / exterior, calidad superior, conductores cobre puro 26 AWG, diámetro vaina exterior 4,2 mm (ideal para espacios restringidos), retardante de llama de acuerdo a IEC 60332-1, colores interiores de acuerdo a norma, vaina exterior negra. Óptima transmisión verificada en TVI 1080 full HD. Precio por caja de 305 Mts. Nota: este cable no está certificado como CAT 5e.
Note on E31: Cable UTP cat 5e, marca DRAKA (PRYSMIAN GROUP), apto exterior, calidad superior, conductores cobre puro 24 AWG, diámetro vaina exterior 4,7 mm, retardante de llama de acuerdo a IEC 60332-1, colores interiores de acuerdo a norma, vaina exterior negra. Óptima transmisión verificada en TVI 1080 full HD. Precio por caja de 305 Mts.
Note on E32: El cable DRAKA UCHOME CAT5e SHORT LINKS nació de la propuesta de tener un cable Cat 5e más competitivo, y también cubrir algunos diseños que requieren un conductor de cobre con 26AWG, ya que CAT5e TRUE LAN y EZ son 24AWG. El cable es 25,5% más liviano que el CAT5e EZ LAN, lo que facilita la tarea del instalador. Tiene una cubierta CMX de protección contra llama para uso horizontal. Estos cables están indicados para la instalación de cableado estructurado (limitado a 70 metros de cableado horizontal), domótica (Home Automation) y PoE. Cumple todas las pruebas previstas en los estándares internacionales (ANSI / TIA 568.C-2, ISO 11801, etc.) a 70 metros como CAT 5e. Calidad 100% cobre, uso interior/exterior. Ideal para: automatización residencial (Smart Homes / Smart Offices); cámaras analógicas (con uso de balun) de tecnología TVI, CVI, AHD e IP, en resolución HD (720p) y Full HD (1080p); alarmas y control de acceso, como lectores de tarjetas, y demás circuitos de seguridad; equipos con Ethernet-TCP/IP sobre IEEE 802.3: 10Base-T; 100Base-T; 1000Base-T (hasta 90 metros); permanent Link de acuerdo con Cat 5E hasta 70metros; POE e POE+ acc. IEEE 802.3at hasta 140m.
Note on E33: Cable para transmisión de datos MultiLan Categoría 5e sin blindaje, para uso interno/externo. 4 pares trenzados compuestos por conductores sólidos de cobre desnudo, 24 AWG, aislados por un compuesto especial. Aislamiento Polietileno de alta densidad con diámetro nominal 0,94mm. Cubierta externa de PVC, no propagante de llama y resistente a los rayos UV. Diámetro Nominal 5,5mm. Temperatura de operación -20ºC hasta 60ºC. Temperatura de almacenamiento -20ºC hasta 70ºC. Temperatura de Instalación 0ºC hasta 50ºC. Resistencia del Aislamiento 10000 MO x km. Impedancia Característica 100±15% Ohms. Caja por 305 Metros.
Note on E34: Cable UTP Furukawa SohoPlus, Cat 5E Bobina x 305 MTS. 100% COBRE – Interior. Color azul. Sistema de cableado estructurado (UTP) para transmision de voz, datos e imagenes segun los requisitos de la norma ANSI/TIA/EIA – 568 B.2 y especificaciones tecnicas complementarias de Furukawa para cableado interior.
Note on E35: Cable UTP CAT6, interior, vaina gris. Conductores de cobre desnudo, trenzados en pares, cubiertos por polietileno termoplástico.
Note on E37: Cable de 4 pares tranzados compuestos de conductores sólidos de cobre desnudo, aislados por un compuesto especial. Cubierta externa en PVC no propagante a llama resistente a los rayos UV. Conductor de cobre desnudo con diámetro nominal de 24AWG. Aislamiento de polietileno de alta densidad con diámetro nominal 1,1 mm. Uso interior/exterior.
Note on E38: Diseñado especialmente para aplicaciones horizontales en redes de cableado estructurado, para conectar al usuario con el panel de administración o con los paneles de interconexión. Calibre del conductor: 24 AWG. Conductor de cobre sólido de 0.5 mm. Tipo de aislamiento: HDPE. Tipo de ensamble: 4 pares. Tipo de cubierta: Simple vaina con tratamiento UV. Cubierta externa del material retardante a llama.
Note on E39: Características: hasta 300m en HD (720p) y 200m Full HD (1080p). Flexible y resistente. Protección contra rayos UV pudiendo quedar en áreas externas. Conductor CCA Ø0,5mm (24awg). Aislamiento PVC retardante de llama CMX. Aplicaciones: Automatización residencial (Smart Homes / Smart Offices). Camaras Analógicas (con uso de balun) de tecnología TVI, CVI, AHD e IP, en resolución HD (720p) y Full HD (1080p). Alarmas y control de acceso. Equipos con Ethernet-TCP/IP sobre IEEE 802.3: 10Base-T; 100Base-T; 1000Base-T (hasta 90m).
Note on E40: Cable UTP CAT 6 por 305 MTS GLC MAX. Con 23 AWG de calibre del conductor, este artículo resulta ideal para conexiones y aplicaciones IP. Tipo de aislamiento: Polietileno. Tipo de ensamble: 4 pares con cruceta central. Tipo de cubierta: PVC. Separador de polietileno para asegurar alto desempeño contra diafonía. Conductor de cobre sólido de 0.57 mm. Diámetro exterior 6.1 mm. Desempeño probado hasta 300 Mhz.
Note on E41: Cable UTP Cat.6 por 305 MTS GLC. Con 23 AWG de calibre del conductor CCA, este artículo es universalmente aceptado para las instalaciones de las redes comerciales e industriales gracias a su diseño, ideal para aplicaciones y conexiones IP. Cuenta con una cubierta PVC y un separador de polietileno para asegurar alto desempeño contra diafonía. Tipo de aislamiento: Polietileno. Tipo de ensamble: 4 pares con cruceta central. Tipo de cubierta: PVC. Conductor de aluminio cobreado sólido de 0.57 mm. Diámetro exterior 6.2 mm. Desempeño probado hasta 300 Mhz.
Note on E42: Los cables de red de HIKVISION tipo UTP están hechos de 99.95% cobre. Han sido certificados por una serie de organismos internacionales y por los laboratorios de Fluke, una compañía experta en equipos y Software de medición a través de su división Fluke Networks, garantizando conexión de una cámara IP a través de Switch PoE con alcance máximo de 90 metros. El cable HIKVISION cuenta con un revestimiento de PVC resistente al fuego de tal manera que una vez las llamas alcanzan el recubrimiento, este es capaz de sofocarse al cabo de unos segundos. Aplicaciones: Video vigilancia (Análogo, HD-TVI, IP Megapíxel), Redes Voz/Datos/Video, y Aplicaciones Power Over Ethernet IEEE 802.3af y 802.3at. Conductor 100% cobre, color exterior gris, colores interiores de acuerdo a norma. Bobina por 305 metros.
Note on E43: Cable UTP (Unshielded Twisted Pair) para Redes de Voz/ Datos y Video. Recomendado para CCTV IP Megapixel. Recomendado para Redes de datos y redes inalámbricas. Aplicaciones PoE 802.af/at. Conductores (Hilos) de cobre 100%. Para instalaciones en exterior. Cada conductor es de calibre 24 (AWG). Aprobaciones: UL: E484059-20160427, ANSI/TIA-568-C.2. Diámetro externo del cable: 5.0±0.4 mm. Color: Negro. Material: PE (polietileno) Temperatura de operación: -20ºC a 60ºC. Cable de par trenzado (4 pares).
Note on E44: Cable UTP Cat5e, 2 pares trenzados, ideal CCTV analógico, videoporteros, etc. Apto Interior y Exterior. Compatible con cámaras de seguridad 720p/1080p analógicas. CCA 70% aluminio - 30% cobre. Vaina simple con filtro UV apta exterior, color negro. Protección anti llama. Diámetro cable 0,5mm.
Note on E45: Cable UTP Cat5e, 4 pares trenzados. Apto Interior y Exterior. CCA 70% aluminio - 30% cobre. Vaina simple con filtro UV apta exterior, color negro. Diámetro cable 0,5mm.
Note on E46: Cable UTP categoría 5e, uso interior, calidad superior, conductores cobre puro 24 AWG, diámetro vaina exterior 4,7 mm, retardante de llama de acuerdo a IEC 60332-1, colores interiores de acuerdo a norma, vaina exterior azul. Precio por caja de 305 Mts.
Note on E47: Cable Categoría 5e con conductores de cobre sólido de 4 pares y calibre 24 AWG (0,51 mm) aislados con polietileno de alta densidad. Proporciona una transmisión excelente de alta velocidad y está certificado para 1 MHz. Bobina de 305 metros. Vaina color azul. Diámetro exterior del cable 4,9 mm. Certificaciones de Producto UL. Retardancia del fuego CM. Normas ANSI/TIA/EIA-568-B, UL 444, ISO/IEC 11801.

## Rastreo Satelital
1156281711
contacto@fiesa.com.ar
Lista de precios a la fecha: 09/04/2025 15:38:26
*Precios unitarios expresados en dólares estadounidenses, sin IVA. Los precios y los stocks pueden sufrir modificaciones sin previo aviso.
**Los productos DVR, NVR y MONITORES tienen agregado en su valor, el Impuesto Interno correspondiente.
Rastreo de activos
Marca | Código EAN | Foto | Artículo | Detalle Categoría | Precio Gremio USD | IVA | Total USD
Meitrack | 18527-T355 |  | T355 | Rastreador GPS para contenedores y móviles | 341.55 | 21% | 413.28
Software
Marca | Código EAN | Foto | Artículo | Detalle Categoría | Precio Gremio USD | IVA | Total USD
Meitrack | 20114 |  | Licencias Meitrack MS03 | Base licencias anuales, por unidad | 49.35 | 21% | 59.71
Vehiculares
Marca | Código EAN | Foto | Artículo | Detalle Categoría | Precio Gremio USD | IVA | Total USD
Meitrack | 17798-VT310 |  | VT310 | RASTREADOR SATELITAL GPS, GPRS, SMS | 179.25 | 21% | 216.89
Zenda | 18687-ZDVT1 |  | ZD-VT1 | Rastreador vehicular tiempo real comunicación GPRS y SMS | 99.57 | 21% | 120.48
Note on E10: Rastreador satelital portable diseñado especialmente para seguimiento de cargas, vehículos y contenedores. Comunicación GPRS. Fácil montaje a través de potentes imanes que se se adhieren a superficies de acero. Batería de larga duración, hasta 5 días en modo normal, y hasta 2 años con modalidad de una única comunicación diaria. Diseño discreto y resistentes al agua y a los golpes. Alertas vía SMS. Alarma por desprendimiento de la superficie. Alarma de entrada y salida a Geo Cerca. Alarma de velocidad. Acelerómetro de 3 ejes. Temperatura de trabajo de -15°C a 65°C. Peso 350 grs.
Note on E14: Licencias anuales - el sistema de rastreo GPS Meitrack MS03 es una plataforma de rastreo de posicionamiento en línea basado en servidor web, es posible monitorear vehículos, personas y objetos equipados con rastreadores en tiempo real desde cualquier navegador web. Esto facilita la administración remota. El software MS03 admite las siguientes funciones: consulta de estado en tiempo real, consulta de ubicación bajo demanda, configuración de permisos, gestión de personal, informe estadístico del tiempo de viaje y estadía, configuración de alertas vía mail. Compatible con todos los rastreadores Meitrack. Precio unitario por unidad de licencias de activación individual (la vigencia comienza al momento de la activación).
Note on E18: Dispositivo GPS de rastreo de vehículos a gran escala. con antenas externas para GSM y GPS, el VT-310 puede ser montado en cualquier lugar dentro de un vehículo. permite rastrear temperaturas, niveles de combustible y mucho más. dispone de batería de respaldo interna. Alimentación 9 a 36 VCC.
Note on E19: Rastreo vehicular en tiempo real, comunicación GPRS y SMS. Logueo de datos offline, modo sleep, pulsador de pánico, geo-cerca, exceso de velocidad, corte de motor, sensores, AGPS. 2 Entradas y 1 salida digital, 1 entrada analógica, 1 puerto USB, 1 sensor de impacto. Incluye antena GPS/GSM. Alimentación: 11-36VDC. 50 horas modo de espera.

## Outlet
1156281711
contacto@fiesa.com.ar
Lista de precios a la fecha: 09/04/2025 15:38:26
*Precios unitarios expresados en dólares estadounidenses, sin IVA. Los precios y los stocks pueden sufrir modificaciones sin previo aviso.
**Los productos DVR, NVR y MONITORES tienen agregado en su valor, el Impuesto Interno correspondiente.
Intrusión
Marca | Código EAN | Foto | Artículo | Detalle Categoría | Precio Gremio USD | IVA | Total USD
dLux | 16599-FIE10 |  | FIE-10 | Módulo detector por ultrasonido para cualquier alarma de auto | 14.59 | 21% | 17.65
Paradox | 16798-1728 |  | 1728PRO | Central micro-procesada, total 12 Zonas (5Z X 2) más 2 ZONAS (1 X TECL). Expandible por Bus hasta 16 Zonas. 2 PGMs. | 45 | 21% | 54.45
Rastreo Satelital
Marca | Código EAN | Foto | Artículo | Detalle Categoría | Precio Gremio USD | IVA | Total USD
Zenda | 18757-ZDVT2 |  | ZD-VT2 | Rastreador vehicular tiempo real comunicación GPRS y SMS, IP66, apto para motos y cuatriciclos | 55.51 | 21% | 67.17
Video Analógico
Marca | Código EAN | Foto | Artículo | Detalle Categoría | Precio Gremio USD | IVA | Total USD
dLux | 17851-8910 |  | SD-8910 | Domo analógico con zoom 10x | 22.5 | 21% | 27.23
Hikvision | 1192-6 |  | DS-2CC1192P-IR5(6mm) | Lente 6mm, 650TV, IP66, IR | 9 | 10.5% | 9.95
Hikvision | 20098 |  | DS-2CD802PF-W (combo con lente RS0416F-IR) | Cámara IP WiFi color 1/3" CCD Sony 420TVL 0.1Lux H264, lente 4mm | 9.43 | 10.5% | 10.42
Hikvision | 300512254 |  | DS-2CE10DFT-PFC28 | Cámara bullet híbrida 4 en 1, 1080p, lente fija 2.8mm, Colorvu, IP67, metálica | 25 | 21% | 30.25
Twida | 18095 |  | TWD-IAT104 | Cámara analógica, 420TVL, lente 8mm | 4.95 | 21% | 5.99
Video IP
Marca | Código EAN | Foto | Artículo | Detalle Categoría | Precio Gremio USD | IVA | Total USD
Hikvision | 20094 |  | DS-2CD893PF-ENS (combo con lente RS0416F-IR) | Resolución 540TVL 0.02Lux H264 4CIF 12V/PoE, no slot, lente 4mm | 10.43 | 21% | 12.62
Incendios
Marca | Código EAN | Foto | Artículo | Detalle Categoría | Precio Gremio USD | IVA | Total USD
Edwards | 17444 |  | EC30U-3 | Detector de humo fotoelectrico convencional | 19.5 | 21% | 23.6
Kilsen | 16817 |  | KL735A | Detector óptico-térmico de humos y temperatura | 20 | 21% | 24.2
Videoporteros
Marca | Código EAN | Foto | Artículo | Detalle Categoría | Precio Gremio USD | IVA | Total USD
Hikvision | 305301085 |  | DS-KH3200-L | Pantalla LCD interior 7", repuesto para uso exclusivo con frente DS-K3002-VM/Analog | 112 | 21% | 135.52
Note on E10: Sensor ultrasonido universal, para cualquier alarma de auto. P/uso en autos o camionetas
Note on E11: Panel Paradox 1728. Cuenta con bus de comunicación de 4 hilos. 2 salidas programables (PGMs) y una salida para sirena y comunicador telefónico. Hasta 16 zonas totalmente programables. 2 particiones. Programación sencilla. Salida sirena 1A. Salidas PGM 150mA. Con gabinete metálico.
Note on E15: Rastreo vehicular en tiempo real, comunicación GPRS y SMS. Incluye antena GPS/GSM. Geo-Cerca. Corte de motor. Alimentación: 9-90VDC. IP66. Dimensiones: 64.2 mm x 55.6 mm x 15.0 mm. Peso 75 grs. Temperatura de operación: -10°C to 70°C, humedad 5%–95%.
Note on E19: Domo analógico con sensor CCD 1/4", 480 TVL zoom óptico 10X, sensibilidad: 0.05 lux, RS-485, Pelco-P, Pelco-D, 256 presets, control de temperatura, OSD, Alimentación 12VCC, 3 AMP INCLUYE SOPORTE
Note on E20: Cámara fija analógica, de formato bullet. Sensor: Sony EXview HAD CCD II de 1/3". 650 TVL. 976x582 píxeles. Lente de 6 mm. IR hasta 60 m. IP 66. Temperatura de funcionamiento: -10 ° C - 60 ° C. Alimentación 12 V CC. No incluye soporte.
Note on E21: Cámara IP tipo Box. Sensor 1/3" CCD SONY. Lente de montaje C / CS mount. Resolución 4CIF a 25FPS. Conexión RJ45/Wifi. Compresión H.264. Iluminación mínima 0.1Lux @ F1.2. Alimentación DC 12Vcc. Dimensiones (mm) 63 × 59 × 114. Peso 650grs. Incluye lente 4mm modelo RS0416F-IR. No incluye soporte de montaje.
Note on E22: Cámara Turbo, Colorvu. Resolución Máxima 1920 x 1080 (2 Megapixel). Iluminación mínima: 0.0008 Lux @ (F1.0, AGC ON, 0 Lux con IR). Lente fijo: 2.8mm (Angulo de apertura 104°). 20 Metros de luz blanca (ayuda a iluminar el sitio para mantener la imagen siempre a color). Soporta 4 Tecnologías (HD-TVI, HD-CVI, AHD,CVBS Analógico 1200TVL´s). WDR de 120dB. Temperatura de Operación: - 40°C a 60°C. Alimentación: 12VCC, 3 Watts. Protección: Interior / Exterior IP67. Fabricado en material de metal. Dimensiones: 181.4 x 70 x 68 mm. Peso: 390 gramos.
Note on E23: Cámara analógica, sensor 1/3"CCD SONY, 420TVL, 2 LEDs IR de alcance hasta 50 metros. Lente fijo 8mm. Alimentación 12VCC. Apta exterior. No incluye soporte de montaje.
Note on E27: Cámara IP tipo Box. Sensor de imagen 1/3" SONY CCD. Sistema PAL/NTSC. Iluminación mínima Color:0.02Lux@ F1.2 - B/W:0.002Lux@ F1.2. Soporte de lente de montaje C/CS mount. Compresión H.264. Resolución máxima 704×576 a 25 FPS. Incluye lente fija 4mm modelo RS0416F-IR. No incluye soporte.
Note on E31: Detector de humo fotoeléctrico convencional, 2 hilos, 24VDC. No incluye base de montaje (no disponemos de la misma, sólo para reemplazo de dispositivos instalados).
Note on E32: Detector óptico-térmico de humos y temperatura analógico algorítmico con microprocesador y direccionamiento digital de bajo perfil. Sin zócalo (no disponemos del mismo), solo para reemplazo de dispositivos instalados.
Note on E36: Pantalla color de 7", con resolución 800 x 480, para uso en el sistema analógico de edificios Hikvision. Se utiliza en conjunto con el frente DS-K3002-VM/Analog, y los distribuidores de Audio/Video DS-KAD308/DS-KAD312. Dispone de 8 entradas de alarma para sensores externos. Conexión RJ-45. Alimentación 24 VDC / 5W. Dimensiones: 197.7 mm × 132.8 mm × 18 mm